## Line Parameters
Line Data for the 1180-bus system
Area Number | Line Number | From Bus | To Bus | r | x | b | Smax
1 | L1 | 1 | 2 | 0.0303 | 0.0999 | 0.0254 | 3
1 | L2 | 1 | 3 | 0.0129 | 0.0424 | 0.0108 | 3
1 | L3 | 4 | 5 | 0.0018 | 0.008 | 0.0021 | 3
1 | L4 | 3 | 5 | 0.0241 | 0.108 | 0.0284 | 3
1 | L5 | 5 | 6 | 0.0119 | 0.054 | 0.0143 | 3
1 | L6 | 6 | 7 | 0.0046 | 0.0208 | 0.0055 | 3
1 | L7 | 8 | 9 | 0.0024 | 0.0305 | 1.162 | 3
1 | L8 | 8 | 5 | 0 | 0.0267 | 0 | 3
1 | L9 | 9 | 10 | 0.0026 | 0.0322 | 1.23 | 3
1 | L10 | 4 | 11 | 0.0209 | 0.0688 | 0.0175 | 3
1 | L11 | 5 | 11 | 0.0203 | 0.0682 | 0.0174 | 3
1 | L12 | 11 | 12 | 0.006 | 0.0196 | 0.005 | 3
1 | L13 | 2 | 12 | 0.0187 | 0.0616 | 0.0157 | 3
1 | L14 | 3 | 12 | 0.0484 | 0.16 | 0.0406 | 3
1 | L15 | 7 | 12 | 0.0086 | 0.034 | 0.0087 | 3
1 | L16 | 11 | 13 | 0.0222 | 0.0731 | 0.0188 | 3
1 | L17 | 12 | 14 | 0.0215 | 0.0707 | 0.0182 | 3
1 | L18 | 13 | 15 | 0.0744 | 0.2444 | 0.0627 | 3
1 | L19 | 14 | 15 | 0.0595 | 0.195 | 0.0502 | 3
1 | L20 | 12 | 16 | 0.0212 | 0.0834 | 0.0214 | 3
1 | L21 | 15 | 17 | 0.0132 | 0.0437 | 0.0444 | 3
1 | L22 | 16 | 17 | 0.0454 | 0.1801 | 0.0466 | 3
1 | L23 | 17 | 18 | 0.0123 | 0.0505 | 0.013 | 3
1 | L24 | 18 | 19 | 0.0112 | 0.0493 | 0.0114 | 3
1 | L25 | 19 | 20 | 0.0252 | 0.117 | 0.0298 | 3
1 | L26 | 15 | 19 | 0.012 | 0.0394 | 0.0101 | 3
1 | L27 | 20 | 21 | 0.0183 | 0.0849 | 0.0216 | 3
1 | L28 | 21 | 22 | 0.0209 | 0.097 | 0.0246 | 3
1 | L29 | 22 | 23 | 0.0342 | 0.159 | 0.0404 | 3
1 | L30 | 23 | 24 | 0.0135 | 0.0492 | 0.0498 | 3
1 | L31 | 23 | 25 | 0.0156 | 0.08 | 0.0864 | 3
1 | L32 | 26 | 25 | 0 | 0.0382 | 0 | 3
1 | L33 | 25 | 27 | 0.0318 | 0.163 | 0.1764 | 3
1 | L34 | 27 | 28 | 0.0191 | 0.0855 | 0.0216 | 3
1 | L35 | 28 | 29 | 0.0237 | 0.0943 | 0.0238 | 3
1 | L36 | 30 | 17 | 0 | 0.0388 | 0 | 3
1 | L37 | 8 | 30 | 0.0043 | 0.0504 | 0.514 | 3
1 | L38 | 26 | 30 | 0.008 | 0.086 | 0.908 | 3
1 | L39 | 17 | 31 | 0.0474 | 0.1563 | 0.0399 | 3
1 | L40 | 29 | 31 | 0.0108 | 0.0331 | 0.0083 | 3
1 | L41 | 23 | 32 | 0.0317 | 0.1153 | 0.1173 | 3
1 | L42 | 31 | 32 | 0.0298 | 0.0985 | 0.0251 | 3
1 | L43 | 27 | 32 | 0.0229 | 0.0755 | 0.0193 | 3
1 | L44 | 15 | 33 | 0.038 | 0.1244 | 0.0319 | 3
1 | L45 | 19 | 34 | 0.0752 | 0.247 | 0.0632 | 3
1 | L46 | 35 | 36 | 0.0022 | 0.0102 | 0.0027 | 3
1 | L47 | 35 | 37 | 0.011 | 0.0497 | 0.0132 | 3
1 | L48 | 33 | 37 | 0.0415 | 0.142 | 0.0366 | 3
1 | L49 | 34 | 36 | 0.0087 | 0.0268 | 0.0057 | 3
1 | L50 | 34 | 37 | 0.0026 | 0.0094 | 0.0098 | 3
1 | L51 | 38 | 37 | 0 | 0.0375 | 0 | 3
1 | L52 | 37 | 39 | 0.0321 | 0.106 | 0.027 | 3
1 | L53 | 37 | 40 | 0.0593 | 0.168 | 0.042 | 3
1 | L54 | 30 | 38 | 0.0046 | 0.054 | 0.422 | 3
1 | L55 | 39 | 40 | 0.0184 | 0.0605 | 0.0155 | 3
1 | L56 | 40 | 41 | 0.0145 | 0.0487 | 0.0122 | 3
1 | L57 | 40 | 42 | 0.0555 | 0.183 | 0.0466 | 3
1 | L58 | 41 | 42 | 0.041 | 0.135 | 0.0344 | 3
1 | L59 | 43 | 44 | 0.0608 | 0.2454 | 0.0607 | 3
1 | L60 | 34 | 43 | 0.0413 | 0.1681 | 0.0423 | 3
1 | L61 | 44 | 45 | 0.0224 | 0.0901 | 0.0224 | 3
1 | L62 | 45 | 46 | 0.04 | 0.1356 | 0.0332 | 3
1 | L63 | 46 | 47 | 0.038 | 0.127 | 0.0316 | 3
1 | L64 | 46 | 48 | 0.0601 | 0.189 | 0.0472 | 3
1 | L65 | 47 | 49 | 0.0191 | 0.0625 | 0.016 | 3
1 | L66 | 42 | 49 | 0.0715 | 0.323 | 0.086 | 3
1 | L67 | 42 | 49 | 0.0715 | 0.323 | 0.086 | 3
1 | L68 | 45 | 49 | 0.0684 | 0.186 | 0.0444 | 3
1 | L69 | 48 | 49 | 0.0179 | 0.0505 | 0.0126 | 3
1 | L70 | 49 | 50 | 0.0267 | 0.0752 | 0.0187 | 3
1 | L71 | 49 | 51 | 0.0486 | 0.137 | 0.0342 | 3
1 | L72 | 51 | 52 | 0.0203 | 0.0588 | 0.014 | 3
1 | L73 | 52 | 53 | 0.0405 | 0.1635 | 0.0406 | 3
1 | L74 | 53 | 54 | 0.0263 | 0.122 | 0.031 | 3
1 | L75 | 49 | 54 | 0.073 | 0.289 | 0.0738 | 3
1 | L76 | 49 | 54 | 0.0869 | 0.291 | 0.073 | 3
1 | L77 | 54 | 55 | 0.0169 | 0.0707 | 0.0202 | 3
1 | L78 | 54 | 56 | 0.0027 | 0.0095 | 0.0073 | 3
1 | L79 | 55 | 56 | 0.0049 | 0.0151 | 0.0037 | 3
1 | L80 | 56 | 57 | 0.0343 | 0.0966 | 0.0242 | 3
1 | L81 | 50 | 57 | 0.0474 | 0.134 | 0.0332 | 3
1 | L82 | 56 | 58 | 0.0343 | 0.0966 | 0.0242 | 3
1 | L83 | 51 | 58 | 0.0255 | 0.0719 | 0.0179 | 3
1 | L84 | 54 | 59 | 0.0503 | 0.2293 | 0.0598 | 3
1 | L85 | 56 | 59 | 0.0825 | 0.251 | 0.0569 | 3
1 | L86 | 56 | 59 | 0.0803 | 0.239 | 0.0536 | 3
1 | L87 | 55 | 59 | 0.0474 | 0.2158 | 0.0565 | 3
1 | L88 | 59 | 60 | 0.0317 | 0.145 | 0.0376 | 3
1 | L89 | 59 | 61 | 0.0328 | 0.15 | 0.0388 | 3
1 | L90 | 60 | 61 | 0.0026 | 0.0135 | 0.0146 | 3
1 | L91 | 60 | 62 | 0.0123 | 0.0561 | 0.0147 | 3
1 | L92 | 61 | 62 | 0.0082 | 0.0376 | 0.0098 | 3
1 | L93 | 63 | 59 | 0 | 0.0386 | 0 | 3
1 | L94 | 63 | 64 | 0.0017 | 0.02 | 0.216 | 3
1 | L95 | 64 | 61 | 0 | 0.0268 | 0 | 3
1 | L96 | 38 | 65 | 0.009 | 0.0986 | 1.046 | 3
1 | L97 | 64 | 65 | 0.0027 | 0.0302 | 0.38 | 3
1 | L98 | 49 | 66 | 0.018 | 0.0919 | 0.0248 | 3
1 | L99 | 49 | 66 | 0.018 | 0.0919 | 0.0248 | 3
1 | L100 | 62 | 66 | 0.0482 | 0.218 | 0.0578 | 3
1 | L101 | 62 | 67 | 0.0258 | 0.117 | 0.031 | 3
1 | L102 | 65 | 66 | 0 | 0.037 | 0 | 3
1 | L103 | 66 | 67 | 0.0224 | 0.1015 | 0.0268 | 3
1 | L104 | 65 | 68 | 0.0014 | 0.016 | 0.638 | 3
1 | L105 | 47 | 69 | 0.0844 | 0.2778 | 0.0709 | 3
1 | L106 | 49 | 69 | 0.0985 | 0.324 | 0.0828 | 3
1 | L107 | 68 | 69 | 0 | 0.037 | 0 | 3
1 | L108 | 69 | 70 | 0.03 | 0.127 | 0.122 | 3
1 | L109 | 24 | 70 | 0.0022 | 0.4115 | 0.102 | 3
1 | L110 | 70 | 71 | 0.0088 | 0.0355 | 0.0088 | 3
1 | L111 | 24 | 72 | 0.0488 | 0.196 | 0.0488 | 3
1 | L112 | 71 | 72 | 0.0446 | 0.18 | 0.0444 | 3
1 | L113 | 71 | 73 | 0.0087 | 0.0454 | 0.0118 | 3
1 | L114 | 70 | 74 | 0.0401 | 0.1323 | 0.0337 | 3
1 | L115 | 70 | 75 | 0.0428 | 0.141 | 0.036 | 3
1 | L116 | 69 | 75 | 0.0405 | 0.122 | 0.124 | 3
1 | L117 | 74 | 75 | 0.0123 | 0.0406 | 0.0103 | 3
1 | L118 | 76 | 77 | 0.0444 | 0.148 | 0.0368 | 3
1 | L119 | 69 | 77 | 0.0309 | 0.101 | 0.1038 | 3
1 | L120 | 75 | 77 | 0.0601 | 0.1999 | 0.0498 | 3
1 | L121 | 77 | 78 | 0.0038 | 0.0124 | 0.0126 | 3
1 | L122 | 78 | 79 | 0.0055 | 0.0244 | 0.0065 | 3
1 | L123 | 77 | 80 | 0.017 | 0.0485 | 0.0472 | 3
1 | L124 | 77 | 80 | 0.0294 | 0.105 | 0.0228 | 3
1 | L125 | 79 | 80 | 0.0156 | 0.0704 | 0.0187 | 3
1 | L126 | 68 | 81 | 0.0018 | 0.0202 | 0.808 | 3
1 | L127 | 81 | 80 | 0 | 0.037 | 0 | 3
1 | L128 | 77 | 82 | 0.0298 | 0.0853 | 0.0817 | 3
1 | L129 | 82 | 83 | 0.0112 | 0.0367 | 0.038 | 3
1 | L130 | 83 | 84 | 0.0625 | 0.132 | 0.0258 | 3
1 | L131 | 83 | 85 | 0.043 | 0.148 | 0.0348 | 3
1 | L132 | 84 | 85 | 0.0302 | 0.0641 | 0.0123 | 3
1 | L133 | 85 | 86 | 0.035 | 0.123 | 0.0276 | 3
1 | L134 | 86 | 87 | 0.0283 | 0.2074 | 0.0445 | 3
1 | L135 | 85 | 88 | 0.02 | 0.102 | 0.0276 | 3
1 | L136 | 85 | 89 | 0.0239 | 0.173 | 0.047 | 3
1 | L137 | 88 | 89 | 0.0139 | 0.0712 | 0.0193 | 3
1 | L138 | 89 | 90 | 0.0518 | 0.188 | 0.0528 | 3
1 | L139 | 89 | 90 | 0.0238 | 0.0997 | 0.106 | 3
1 | L140 | 90 | 91 | 0.0254 | 0.0836 | 0.0214 | 3
1 | L141 | 89 | 92 | 0.0099 | 0.0505 | 0.0548 | 3
1 | L142 | 89 | 92 | 0.0393 | 0.1581 | 0.0414 | 3
1 | L143 | 91 | 92 | 0.0387 | 0.1272 | 0.0327 | 3
1 | L144 | 92 | 93 | 0.0258 | 0.0848 | 0.0218 | 3
1 | L145 | 92 | 94 | 0.0481 | 0.158 | 0.0406 | 3
1 | L146 | 93 | 94 | 0.0223 | 0.0732 | 0.0188 | 3
1 | L147 | 94 | 95 | 0.0132 | 0.0434 | 0.0111 | 3
1 | L148 | 80 | 96 | 0.0356 | 0.182 | 0.0494 | 3
1 | L149 | 82 | 96 | 0.0162 | 0.053 | 0.0544 | 3
1 | L150 | 94 | 96 | 0.0269 | 0.0869 | 0.023 | 3
1 | L151 | 80 | 97 | 0.0183 | 0.0934 | 0.0254 | 3
1 | L152 | 80 | 98 | 0.0238 | 0.108 | 0.0286 | 3
1 | L153 | 80 | 99 | 0.0454 | 0.206 | 0.0546 | 3
1 | L154 | 92 | 100 | 0.0648 | 0.295 | 0.0472 | 3
1 | L155 | 94 | 100 | 0.0178 | 0.058 | 0.0604 | 3
1 | L156 | 95 | 96 | 0.0171 | 0.0547 | 0.0147 | 3
1 | L157 | 96 | 97 | 0.0173 | 0.0885 | 0.024 | 3
1 | L158 | 98 | 100 | 0.0397 | 0.179 | 0.0476 | 3
1 | L159 | 99 | 100 | 0.018 | 0.0813 | 0.0216 | 3
1 | L160 | 100 | 101 | 0.0277 | 0.1262 | 0.0328 | 3
1 | L161 | 92 | 102 | 0.0123 | 0.0559 | 0.0146 | 3
1 | L162 | 101 | 102 | 0.0246 | 0.112 | 0.0294 | 3
1 | L163 | 100 | 103 | 0.016 | 0.0525 | 0.0536 | 3
1 | L164 | 100 | 104 | 0.0451 | 0.204 | 0.0541 | 3
1 | L165 | 103 | 104 | 0.0466 | 0.1584 | 0.0407 | 3
1 | L166 | 103 | 105 | 0.0535 | 0.1625 | 0.0408 | 3
1 | L167 | 100 | 106 | 0.0605 | 0.229 | 0.062 | 3
1 | L168 | 104 | 105 | 0.0099 | 0.0378 | 0.0099 | 3
1 | L169 | 105 | 106 | 0.014 | 0.0547 | 0.0143 | 3
1 | L170 | 105 | 107 | 0.053 | 0.183 | 0.0472 | 3
1 | L171 | 105 | 108 | 0.0261 | 0.0703 | 0.0184 | 3
1 | L172 | 106 | 107 | 0.053 | 0.183 | 0.0472 | 3
1 | L173 | 108 | 109 | 0.0105 | 0.0288 | 0.0076 | 3
1 | L174 | 103 | 110 | 0.0391 | 0.1813 | 0.0461 | 3
1 | L175 | 109 | 110 | 0.0278 | 0.0762 | 0.0202 | 3
1 | L176 | 110 | 111 | 0.022 | 0.0755 | 0.02 | 3
1 | L177 | 110 | 112 | 0.0247 | 0.064 | 0.062 | 3
1 | L178 | 17 | 113 | 0.0091 | 0.0301 | 0.0077 | 3
1 | L179 | 32 | 113 | 0.0615 | 0.203 | 0.0518 | 3
1 | L180 | 32 | 114 | 0.0135 | 0.0612 | 0.0163 | 3
1 | L181 | 27 | 115 | 0.0164 | 0.0741 | 0.0197 | 3
1 | L182 | 114 | 115 | 0.0023 | 0.0104 | 0.0028 | 3
1 | L183 | 68 | 116 | 0.0003 | 0.004 | 0.164 | 3
1 | L184 | 12 | 117 | 0.0329 | 0.14 | 0.0358 | 3
1 | L185 | 75 | 118 | 0.0145 | 0.0481 | 0.012 | 3
1 | L186 | 76 | 118 | 0.0164 | 0.0544 | 0.0136 | 3
1 | L187 | 119 | 120 | 0.0303 | 0.0999 | 0.0254 | 3
1 | L188 | 119 | 121 | 0.0129 | 0.0424 | 0.0108 | 3
1 | L189 | 122 | 123 | 0.0018 | 0.008 | 0.0021 | 3
1 | L190 | 121 | 123 | 0.0241 | 0.108 | 0.0284 | 3
1 | L191 | 123 | 124 | 0.0119 | 0.054 | 0.0143 | 3
1 | L192 | 124 | 125 | 0.0046 | 0.0208 | 0.0055 | 3
1 | L193 | 126 | 127 | 0.0024 | 0.0305 | 1.162 | 3
1 | L194 | 126 | 123 | 0 | 0.0267 | 0 | 3
1 | L195 | 127 | 128 | 0.0026 | 0.0322 | 1.23 | 3
1 | L196 | 122 | 129 | 0.0209 | 0.0688 | 0.0175 | 3
1 | L197 | 123 | 129 | 0.0203 | 0.0682 | 0.0174 | 3
1 | L198 | 129 | 130 | 0.006 | 0.0196 | 0.005 | 3
1 | L199 | 120 | 130 | 0.0187 | 0.0616 | 0.0157 | 3
1 | L200 | 121 | 130 | 0.0484 | 0.16 | 0.0406 | 3
1 | L201 | 125 | 130 | 0.0086 | 0.034 | 0.0087 | 3
1 | L202 | 129 | 131 | 0.0222 | 0.0731 | 0.0188 | 3
1 | L203 | 130 | 132 | 0.0215 | 0.0707 | 0.0182 | 3
1 | L204 | 131 | 133 | 0.0744 | 0.2444 | 0.0627 | 3
1 | L205 | 132 | 133 | 0.0595 | 0.195 | 0.0502 | 3
1 | L206 | 130 | 134 | 0.0212 | 0.0834 | 0.0214 | 3
1 | L207 | 133 | 135 | 0.0132 | 0.0437 | 0.0444 | 3
1 | L208 | 134 | 135 | 0.0454 | 0.1801 | 0.0466 | 3
1 | L209 | 135 | 136 | 0.0123 | 0.0505 | 0.013 | 3
1 | L210 | 136 | 137 | 0.0112 | 0.0493 | 0.0114 | 3
1 | L211 | 137 | 138 | 0.0252 | 0.117 | 0.0298 | 3
1 | L212 | 133 | 137 | 0.012 | 0.0394 | 0.0101 | 3
1 | L213 | 138 | 139 | 0.0183 | 0.0849 | 0.0216 | 3
1 | L214 | 139 | 140 | 0.0209 | 0.097 | 0.0246 | 3
1 | L215 | 140 | 141 | 0.0342 | 0.159 | 0.0404 | 3
1 | L216 | 141 | 142 | 0.0135 | 0.0492 | 0.0498 | 3
1 | L217 | 141 | 143 | 0.0156 | 0.08 | 0.0864 | 3
1 | L218 | 144 | 143 | 0 | 0.0382 | 0 | 3
1 | L219 | 143 | 145 | 0.0318 | 0.163 | 0.1764 | 3
1 | L220 | 145 | 146 | 0.0191 | 0.0855 | 0.0216 | 3
1 | L221 | 146 | 147 | 0.0237 | 0.0943 | 0.0238 | 3
1 | L222 | 148 | 135 | 0 | 0.0388 | 0 | 3
1 | L223 | 126 | 148 | 0.0043 | 0.0504 | 0.514 | 3
1 | L224 | 144 | 148 | 0.008 | 0.086 | 0.908 | 3
1 | L225 | 135 | 149 | 0.0474 | 0.1563 | 0.0399 | 3
1 | L226 | 147 | 149 | 0.0108 | 0.0331 | 0.0083 | 3
1 | L227 | 141 | 150 | 0.0317 | 0.1153 | 0.1173 | 3
1 | L228 | 149 | 150 | 0.0298 | 0.0985 | 0.0251 | 3
1 | L229 | 145 | 150 | 0.0229 | 0.0755 | 0.0193 | 3
1 | L230 | 133 | 151 | 0.038 | 0.1244 | 0.0319 | 3
1 | L231 | 137 | 152 | 0.0752 | 0.247 | 0.0632 | 3
1 | L232 | 153 | 154 | 0.0022 | 0.0102 | 0.0027 | 3
1 | L233 | 153 | 155 | 0.011 | 0.0497 | 0.0132 | 3
1 | L234 | 151 | 155 | 0.0415 | 0.142 | 0.0366 | 3
1 | L235 | 152 | 154 | 0.0087 | 0.0268 | 0.0057 | 3
1 | L236 | 152 | 155 | 0.0026 | 0.0094 | 0.0098 | 3
1 | L237 | 156 | 155 | 0 | 0.0375 | 0 | 3
1 | L238 | 155 | 157 | 0.0321 | 0.106 | 0.027 | 3
1 | L239 | 155 | 158 | 0.0593 | 0.168 | 0.042 | 3
1 | L240 | 148 | 156 | 0.0046 | 0.054 | 0.422 | 3
1 | L241 | 157 | 158 | 0.0184 | 0.0605 | 0.0155 | 3
1 | L242 | 158 | 159 | 0.0145 | 0.0487 | 0.0122 | 3
1 | L243 | 158 | 160 | 0.0555 | 0.183 | 0.0466 | 3
1 | L244 | 159 | 160 | 0.041 | 0.135 | 0.0344 | 3
1 | L245 | 161 | 162 | 0.0608 | 0.2454 | 0.0607 | 3
1 | L246 | 152 | 161 | 0.0413 | 0.1681 | 0.0423 | 3
1 | L247 | 162 | 163 | 0.0224 | 0.0901 | 0.0224 | 3
1 | L248 | 163 | 164 | 0.04 | 0.1356 | 0.0332 | 3
1 | L249 | 164 | 165 | 0.038 | 0.127 | 0.0316 | 3
1 | L250 | 164 | 166 | 0.0601 | 0.189 | 0.0472 | 3
1 | L251 | 165 | 167 | 0.0191 | 0.0625 | 0.016 | 3
1 | L252 | 160 | 167 | 0.0715 | 0.323 | 0.086 | 3
1 | L253 | 160 | 167 | 0.0715 | 0.323 | 0.086 | 3
1 | L254 | 163 | 167 | 0.0684 | 0.186 | 0.0444 | 3
1 | L255 | 166 | 167 | 0.0179 | 0.0505 | 0.0126 | 3
1 | L256 | 167 | 168 | 0.0267 | 0.0752 | 0.0187 | 3
1 | L257 | 167 | 169 | 0.0486 | 0.137 | 0.0342 | 3
1 | L258 | 169 | 170 | 0.0203 | 0.0588 | 0.014 | 3
1 | L259 | 170 | 171 | 0.0405 | 0.1635 | 0.0406 | 3
1 | L260 | 171 | 172 | 0.0263 | 0.122 | 0.031 | 3
1 | L261 | 167 | 172 | 0.073 | 0.289 | 0.0738 | 3
1 | L262 | 167 | 172 | 0.0869 | 0.291 | 0.073 | 3
1 | L263 | 172 | 173 | 0.0169 | 0.0707 | 0.0202 | 3
1 | L264 | 172 | 174 | 0.0027 | 0.0095 | 0.0073 | 3
1 | L265 | 173 | 174 | 0.0049 | 0.0151 | 0.0037 | 3
1 | L266 | 174 | 175 | 0.0343 | 0.0966 | 0.0242 | 3
1 | L267 | 168 | 175 | 0.0474 | 0.134 | 0.0332 | 3
1 | L268 | 174 | 176 | 0.0343 | 0.0966 | 0.0242 | 3
1 | L269 | 169 | 176 | 0.0255 | 0.0719 | 0.0179 | 3
1 | L270 | 172 | 177 | 0.0503 | 0.2293 | 0.0598 | 3
1 | L271 | 174 | 177 | 0.0825 | 0.251 | 0.0569 | 3
1 | L272 | 174 | 177 | 0.0803 | 0.239 | 0.0536 | 3
1 | L273 | 173 | 177 | 0.0474 | 0.2158 | 0.0565 | 3
1 | L274 | 177 | 178 | 0.0317 | 0.145 | 0.0376 | 3
1 | L275 | 177 | 179 | 0.0328 | 0.15 | 0.0388 | 3
1 | L276 | 178 | 179 | 0.0026 | 0.0135 | 0.0146 | 3
1 | L277 | 178 | 180 | 0.0123 | 0.0561 | 0.0147 | 3
1 | L278 | 179 | 180 | 0.0082 | 0.0376 | 0.0098 | 3
1 | L279 | 181 | 177 | 0 | 0.0386 | 0 | 3
1 | L280 | 181 | 182 | 0.0017 | 0.02 | 0.216 | 3
1 | L281 | 182 | 179 | 0 | 0.0268 | 0 | 3
1 | L282 | 156 | 183 | 0.009 | 0.0986 | 1.046 | 3
1 | L283 | 182 | 183 | 0.0027 | 0.0302 | 0.38 | 3
1 | L284 | 167 | 184 | 0.018 | 0.0919 | 0.0248 | 3
1 | L285 | 167 | 184 | 0.018 | 0.0919 | 0.0248 | 3
1 | L286 | 180 | 184 | 0.0482 | 0.218 | 0.0578 | 3
1 | L287 | 180 | 185 | 0.0258 | 0.117 | 0.031 | 3
1 | L288 | 183 | 184 | 0 | 0.037 | 0 | 3
1 | L289 | 184 | 185 | 0.0224 | 0.1015 | 0.0268 | 3
1 | L290 | 183 | 186 | 0.0014 | 0.016 | 0.638 | 3
1 | L291 | 165 | 187 | 0.0844 | 0.2778 | 0.0709 | 3
1 | L292 | 167 | 187 | 0.0985 | 0.324 | 0.0828 | 3
1 | L293 | 186 | 187 | 0 | 0.037 | 0 | 3
1 | L294 | 187 | 188 | 0.03 | 0.127 | 0.122 | 3
1 | L295 | 142 | 188 | 0.0022 | 0.4115 | 0.102 | 3
1 | L296 | 188 | 189 | 0.0088 | 0.0355 | 0.0088 | 3
1 | L297 | 142 | 190 | 0.0488 | 0.196 | 0.0488 | 3
1 | L298 | 189 | 190 | 0.0446 | 0.18 | 0.0444 | 3
1 | L299 | 189 | 191 | 0.0087 | 0.0454 | 0.0118 | 3
1 | L300 | 188 | 192 | 0.0401 | 0.1323 | 0.0337 | 3
1 | L301 | 188 | 193 | 0.0428 | 0.141 | 0.036 | 3
1 | L302 | 187 | 193 | 0.0405 | 0.122 | 0.124 | 3
1 | L303 | 192 | 193 | 0.0123 | 0.0406 | 0.0103 | 3
1 | L304 | 194 | 195 | 0.0444 | 0.148 | 0.0368 | 3
1 | L305 | 187 | 195 | 0.0309 | 0.101 | 0.1038 | 3
1 | L306 | 193 | 195 | 0.0601 | 0.1999 | 0.0498 | 3
1 | L307 | 195 | 196 | 0.0038 | 0.0124 | 0.0126 | 3
1 | L308 | 196 | 197 | 0.0055 | 0.0244 | 0.0065 | 3
1 | L309 | 195 | 198 | 0.017 | 0.0485 | 0.0472 | 3
1 | L310 | 195 | 198 | 0.0294 | 0.105 | 0.0228 | 3
1 | L311 | 197 | 198 | 0.0156 | 0.0704 | 0.0187 | 3
1 | L312 | 186 | 199 | 0.0018 | 0.0202 | 0.808 | 3
1 | L313 | 199 | 198 | 0 | 0.037 | 0 | 3
1 | L314 | 195 | 200 | 0.0298 | 0.0853 | 0.0817 | 3
1 | L315 | 200 | 201 | 0.0112 | 0.0367 | 0.038 | 3
1 | L316 | 201 | 202 | 0.0625 | 0.132 | 0.0258 | 3
1 | L317 | 201 | 203 | 0.043 | 0.148 | 0.0348 | 3
1 | L318 | 202 | 203 | 0.0302 | 0.0641 | 0.0123 | 3
1 | L319 | 203 | 204 | 0.035 | 0.123 | 0.0276 | 3
1 | L320 | 204 | 205 | 0.0283 | 0.2074 | 0.0445 | 3
1 | L321 | 203 | 206 | 0.02 | 0.102 | 0.0276 | 3
1 | L322 | 203 | 207 | 0.0239 | 0.173 | 0.047 | 3
1 | L323 | 206 | 207 | 0.0139 | 0.0712 | 0.0193 | 3
1 | L324 | 207 | 208 | 0.0518 | 0.188 | 0.0528 | 3
1 | L325 | 207 | 208 | 0.0238 | 0.0997 | 0.106 | 3
1 | L326 | 208 | 209 | 0.0254 | 0.0836 | 0.0214 | 3
1 | L327 | 207 | 210 | 0.0099 | 0.0505 | 0.0548 | 3
1 | L328 | 207 | 210 | 0.0393 | 0.1581 | 0.0414 | 3
1 | L329 | 209 | 210 | 0.0387 | 0.1272 | 0.0327 | 3
1 | L330 | 210 | 211 | 0.0258 | 0.0848 | 0.0218 | 3
1 | L331 | 210 | 212 | 0.0481 | 0.158 | 0.0406 | 3
1 | L332 | 211 | 212 | 0.0223 | 0.0732 | 0.0188 | 3
1 | L333 | 212 | 213 | 0.0132 | 0.0434 | 0.0111 | 3
1 | L334 | 198 | 214 | 0.0356 | 0.182 | 0.0494 | 3
1 | L335 | 200 | 214 | 0.0162 | 0.053 | 0.0544 | 3
1 | L336 | 212 | 214 | 0.0269 | 0.0869 | 0.023 | 3
1 | L337 | 198 | 215 | 0.0183 | 0.0934 | 0.0254 | 3
1 | L338 | 198 | 216 | 0.0238 | 0.108 | 0.0286 | 3
1 | L339 | 198 | 217 | 0.0454 | 0.206 | 0.0546 | 3
1 | L340 | 210 | 218 | 0.0648 | 0.295 | 0.0472 | 3
1 | L341 | 212 | 218 | 0.0178 | 0.058 | 0.0604 | 3
1 | L342 | 213 | 214 | 0.0171 | 0.0547 | 0.0147 | 3
1 | L343 | 214 | 215 | 0.0173 | 0.0885 | 0.024 | 3
1 | L344 | 216 | 218 | 0.0397 | 0.179 | 0.0476 | 3
1 | L345 | 217 | 218 | 0.018 | 0.0813 | 0.0216 | 3
1 | L346 | 218 | 219 | 0.0277 | 0.1262 | 0.0328 | 3
1 | L347 | 210 | 220 | 0.0123 | 0.0559 | 0.0146 | 3
1 | L348 | 219 | 220 | 0.0246 | 0.112 | 0.0294 | 3
1 | L349 | 218 | 221 | 0.016 | 0.0525 | 0.0536 | 3
1 | L350 | 218 | 222 | 0.0451 | 0.204 | 0.0541 | 3
1 | L351 | 221 | 222 | 0.0466 | 0.1584 | 0.0407 | 3
1 | L352 | 221 | 223 | 0.0535 | 0.1625 | 0.0408 | 3
1 | L353 | 218 | 224 | 0.0605 | 0.229 | 0.062 | 3
1 | L354 | 222 | 223 | 0.0099 | 0.0378 | 0.0099 | 3
1 | L355 | 223 | 224 | 0.014 | 0.0547 | 0.0143 | 3
1 | L356 | 223 | 225 | 0.053 | 0.183 | 0.0472 | 3
1 | L357 | 223 | 226 | 0.0261 | 0.0703 | 0.0184 | 3
1 | L358 | 224 | 225 | 0.053 | 0.183 | 0.0472 | 3
1 | L359 | 226 | 227 | 0.0105 | 0.0288 | 0.0076 | 3
1 | L360 | 221 | 228 | 0.0391 | 0.1813 | 0.0461 | 3
1 | L361 | 227 | 228 | 0.0278 | 0.0762 | 0.0202 | 3
1 | L362 | 228 | 229 | 0.022 | 0.0755 | 0.02 | 3
1 | L363 | 228 | 230 | 0.0247 | 0.064 | 0.062 | 3
1 | L364 | 135 | 231 | 0.0091 | 0.0301 | 0.0077 | 3
1 | L365 | 150 | 231 | 0.0615 | 0.203 | 0.0518 | 3
1 | L366 | 150 | 232 | 0.0135 | 0.0612 | 0.0163 | 3
1 | L367 | 145 | 233 | 0.0164 | 0.0741 | 0.0197 | 3
1 | L368 | 232 | 233 | 0.0023 | 0.0104 | 0.0028 | 3
1 | L369 | 186 | 234 | 0.0003 | 0.004 | 0.164 | 3
1 | L370 | 130 | 235 | 0.0329 | 0.14 | 0.0358 | 3
1 | L371 | 193 | 236 | 0.0145 | 0.0481 | 0.012 | 3
1 | L372 | 194 | 236 | 0.0164 | 0.0544 | 0.0136 | 3
1 | L373 | 71 | 138 | 0.0023 | 0.0104 | 0.0028 | 3
1 | L374 | 17 | 202 | 0 | 0.037 | 0 | 3
1 | L375 | 104 | 140 | 0.014 | 0.0547 | 0.0143 | 3
2 | L376 | 237 | 238 | 0.0303 | 0.0999 | 0.0254 | 3
2 | L377 | 237 | 239 | 0.0129 | 0.0424 | 0.0108 | 3
2 | L378 | 240 | 241 | 0.0018 | 0.008 | 0.0021 | 3
2 | L379 | 239 | 241 | 0.0241 | 0.108 | 0.0284 | 3
2 | L380 | 241 | 242 | 0.0119 | 0.054 | 0.0143 | 3
2 | L381 | 242 | 243 | 0.0046 | 0.0208 | 0.0055 | 3
2 | L382 | 244 | 245 | 0.0024 | 0.0305 | 1.162 | 3
2 | L383 | 244 | 241 | 0 | 0.0267 | 0 | 3
2 | L384 | 245 | 246 | 0.0026 | 0.0322 | 1.23 | 3
2 | L385 | 240 | 247 | 0.0209 | 0.0688 | 0.0175 | 3
2 | L386 | 241 | 247 | 0.0203 | 0.0682 | 0.0174 | 3
2 | L387 | 247 | 248 | 0.006 | 0.0196 | 0.005 | 3
2 | L388 | 238 | 248 | 0.0187 | 0.0616 | 0.0157 | 3
2 | L389 | 239 | 248 | 0.0484 | 0.16 | 0.0406 | 3
2 | L390 | 243 | 248 | 0.0086 | 0.034 | 0.0087 | 3
2 | L391 | 247 | 249 | 0.0222 | 0.0731 | 0.0188 | 3
2 | L392 | 248 | 250 | 0.0215 | 0.0707 | 0.0182 | 3
2 | L393 | 249 | 251 | 0.0744 | 0.2444 | 0.0627 | 3
2 | L394 | 250 | 251 | 0.0595 | 0.195 | 0.0502 | 3
2 | L395 | 248 | 252 | 0.0212 | 0.0834 | 0.0214 | 3
2 | L396 | 251 | 253 | 0.0132 | 0.0437 | 0.0444 | 3
2 | L397 | 252 | 253 | 0.0454 | 0.1801 | 0.0466 | 3
2 | L398 | 253 | 254 | 0.0123 | 0.0505 | 0.013 | 3
2 | L399 | 254 | 255 | 0.0112 | 0.0493 | 0.0114 | 3
2 | L400 | 255 | 256 | 0.0252 | 0.117 | 0.0298 | 3
2 | L401 | 251 | 255 | 0.012 | 0.0394 | 0.0101 | 3
2 | L402 | 256 | 257 | 0.0183 | 0.0849 | 0.0216 | 3
2 | L403 | 257 | 258 | 0.0209 | 0.097 | 0.0246 | 3
2 | L404 | 258 | 259 | 0.0342 | 0.159 | 0.0404 | 3
2 | L405 | 259 | 260 | 0.0135 | 0.0492 | 0.0498 | 3
2 | L406 | 259 | 261 | 0.0156 | 0.08 | 0.0864 | 3
2 | L407 | 262 | 261 | 0 | 0.0382 | 0 | 3
2 | L408 | 261 | 263 | 0.0318 | 0.163 | 0.1764 | 3
2 | L409 | 263 | 264 | 0.0191 | 0.0855 | 0.0216 | 3
2 | L410 | 264 | 265 | 0.0237 | 0.0943 | 0.0238 | 3
2 | L411 | 266 | 253 | 0 | 0.0388 | 0 | 3
2 | L412 | 244 | 266 | 0.0043 | 0.0504 | 0.514 | 3
2 | L413 | 262 | 266 | 0.008 | 0.086 | 0.908 | 3
2 | L414 | 253 | 267 | 0.0474 | 0.1563 | 0.0399 | 3
2 | L415 | 265 | 267 | 0.0108 | 0.0331 | 0.0083 | 3
2 | L416 | 259 | 268 | 0.0317 | 0.1153 | 0.1173 | 3
2 | L417 | 267 | 268 | 0.0298 | 0.0985 | 0.0251 | 3
2 | L418 | 263 | 268 | 0.0229 | 0.0755 | 0.0193 | 3
2 | L419 | 251 | 269 | 0.038 | 0.1244 | 0.0319 | 3
2 | L420 | 255 | 270 | 0.0752 | 0.247 | 0.0632 | 3
2 | L421 | 271 | 272 | 0.0022 | 0.0102 | 0.0027 | 3
2 | L422 | 271 | 273 | 0.011 | 0.0497 | 0.0132 | 3
2 | L423 | 269 | 273 | 0.0415 | 0.142 | 0.0366 | 3
2 | L424 | 270 | 272 | 0.0087 | 0.0268 | 0.0057 | 3
2 | L425 | 270 | 273 | 0.0026 | 0.0094 | 0.0098 | 3
2 | L426 | 274 | 273 | 0 | 0.0375 | 0 | 3
2 | L427 | 273 | 275 | 0.0321 | 0.106 | 0.027 | 3
2 | L428 | 273 | 276 | 0.0593 | 0.168 | 0.042 | 3
2 | L429 | 266 | 274 | 0.0046 | 0.054 | 0.422 | 3
2 | L430 | 275 | 276 | 0.0184 | 0.0605 | 0.0155 | 3
2 | L431 | 276 | 277 | 0.0145 | 0.0487 | 0.0122 | 3
2 | L432 | 276 | 278 | 0.0555 | 0.183 | 0.0466 | 3
2 | L433 | 277 | 278 | 0.041 | 0.135 | 0.0344 | 3
2 | L434 | 279 | 280 | 0.0608 | 0.2454 | 0.0607 | 3
2 | L435 | 270 | 279 | 0.0413 | 0.1681 | 0.0423 | 3
2 | L436 | 280 | 281 | 0.0224 | 0.0901 | 0.0224 | 3
2 | L437 | 281 | 282 | 0.04 | 0.1356 | 0.0332 | 3
2 | L438 | 282 | 283 | 0.038 | 0.127 | 0.0316 | 3
2 | L439 | 282 | 284 | 0.0601 | 0.189 | 0.0472 | 3
2 | L440 | 283 | 285 | 0.0191 | 0.0625 | 0.016 | 3
2 | L441 | 278 | 285 | 0.0715 | 0.323 | 0.086 | 3
2 | L442 | 278 | 285 | 0.0715 | 0.323 | 0.086 | 3
2 | L443 | 281 | 285 | 0.0684 | 0.186 | 0.0444 | 3
2 | L444 | 284 | 285 | 0.0179 | 0.0505 | 0.0126 | 3
2 | L445 | 285 | 286 | 0.0267 | 0.0752 | 0.0187 | 3
2 | L446 | 285 | 287 | 0.0486 | 0.137 | 0.0342 | 3
2 | L447 | 287 | 288 | 0.0203 | 0.0588 | 0.014 | 3
2 | L448 | 288 | 289 | 0.0405 | 0.1635 | 0.0406 | 3
2 | L449 | 289 | 290 | 0.0263 | 0.122 | 0.031 | 3
2 | L450 | 285 | 290 | 0.073 | 0.289 | 0.0738 | 3
2 | L451 | 285 | 290 | 0.0869 | 0.291 | 0.073 | 3
2 | L452 | 290 | 291 | 0.0169 | 0.0707 | 0.0202 | 3
2 | L453 | 290 | 292 | 0.0027 | 0.0095 | 0.0073 | 3
2 | L454 | 291 | 292 | 0.0049 | 0.0151 | 0.0037 | 3
2 | L455 | 292 | 293 | 0.0343 | 0.0966 | 0.0242 | 3
2 | L456 | 286 | 293 | 0.0474 | 0.134 | 0.0332 | 3
2 | L457 | 292 | 294 | 0.0343 | 0.0966 | 0.0242 | 3
2 | L458 | 287 | 294 | 0.0255 | 0.0719 | 0.0179 | 3
2 | L459 | 290 | 295 | 0.0503 | 0.2293 | 0.0598 | 3
2 | L460 | 292 | 295 | 0.0825 | 0.251 | 0.0569 | 3
2 | L461 | 292 | 295 | 0.0803 | 0.239 | 0.0536 | 3
2 | L462 | 291 | 295 | 0.0474 | 0.2158 | 0.0565 | 3
2 | L463 | 295 | 296 | 0.0317 | 0.145 | 0.0376 | 3
2 | L464 | 295 | 297 | 0.0328 | 0.15 | 0.0388 | 3
2 | L465 | 296 | 297 | 0.0026 | 0.0135 | 0.0146 | 3
2 | L466 | 296 | 298 | 0.0123 | 0.0561 | 0.0147 | 3
2 | L467 | 297 | 298 | 0.0082 | 0.0376 | 0.0098 | 3
2 | L468 | 299 | 295 | 0 | 0.0386 | 0 | 3
2 | L469 | 299 | 300 | 0.0017 | 0.02 | 0.216 | 3
2 | L470 | 300 | 297 | 0 | 0.0268 | 0 | 3
2 | L471 | 274 | 301 | 0.009 | 0.0986 | 1.046 | 3
2 | L472 | 300 | 301 | 0.0027 | 0.0302 | 0.38 | 3
2 | L473 | 285 | 302 | 0.018 | 0.0919 | 0.0248 | 3
2 | L474 | 285 | 302 | 0.018 | 0.0919 | 0.0248 | 3
2 | L475 | 298 | 302 | 0.0482 | 0.218 | 0.0578 | 3
2 | L476 | 298 | 303 | 0.0258 | 0.117 | 0.031 | 3
2 | L477 | 301 | 302 | 0 | 0.037 | 0 | 3
2 | L478 | 302 | 303 | 0.0224 | 0.1015 | 0.0268 | 3
2 | L479 | 301 | 304 | 0.0014 | 0.016 | 0.638 | 3
2 | L480 | 283 | 305 | 0.0844 | 0.2778 | 0.0709 | 3
2 | L481 | 285 | 305 | 0.0985 | 0.324 | 0.0828 | 3
2 | L482 | 304 | 305 | 0 | 0.037 | 0 | 3
2 | L483 | 305 | 306 | 0.03 | 0.127 | 0.122 | 3
2 | L484 | 260 | 306 | 0.0022 | 0.4115 | 0.102 | 3
2 | L485 | 306 | 307 | 0.0088 | 0.0355 | 0.0088 | 3
2 | L486 | 260 | 308 | 0.0488 | 0.196 | 0.0488 | 3
2 | L487 | 307 | 308 | 0.0446 | 0.18 | 0.0444 | 3
2 | L488 | 307 | 309 | 0.0087 | 0.0454 | 0.0118 | 3
2 | L489 | 306 | 310 | 0.0401 | 0.1323 | 0.0337 | 3
2 | L490 | 306 | 311 | 0.0428 | 0.141 | 0.036 | 3
2 | L491 | 305 | 311 | 0.0405 | 0.122 | 0.124 | 3
2 | L492 | 310 | 311 | 0.0123 | 0.0406 | 0.0103 | 3
2 | L493 | 312 | 313 | 0.0444 | 0.148 | 0.0368 | 3
2 | L494 | 305 | 313 | 0.0309 | 0.101 | 0.1038 | 3
2 | L495 | 311 | 313 | 0.0601 | 0.1999 | 0.0498 | 3
2 | L496 | 313 | 314 | 0.0038 | 0.0124 | 0.0126 | 3
2 | L497 | 314 | 315 | 0.0055 | 0.0244 | 0.0065 | 3
2 | L498 | 313 | 316 | 0.017 | 0.0485 | 0.0472 | 3
2 | L499 | 313 | 316 | 0.0294 | 0.105 | 0.0228 | 3
2 | L500 | 315 | 316 | 0.0156 | 0.0704 | 0.0187 | 3
2 | L501 | 304 | 317 | 0.0018 | 0.0202 | 0.808 | 3
2 | L502 | 317 | 316 | 0 | 0.037 | 0 | 3
2 | L503 | 313 | 318 | 0.0298 | 0.0853 | 0.0817 | 3
2 | L504 | 318 | 319 | 0.0112 | 0.0367 | 0.038 | 3
2 | L505 | 319 | 320 | 0.0625 | 0.132 | 0.0258 | 3
2 | L506 | 319 | 321 | 0.043 | 0.148 | 0.0348 | 3
2 | L507 | 320 | 321 | 0.0302 | 0.0641 | 0.0123 | 3
2 | L508 | 321 | 322 | 0.035 | 0.123 | 0.0276 | 3
2 | L509 | 322 | 323 | 0.0283 | 0.2074 | 0.0445 | 3
2 | L510 | 321 | 324 | 0.02 | 0.102 | 0.0276 | 3
2 | L511 | 321 | 325 | 0.0239 | 0.173 | 0.047 | 3
2 | L512 | 324 | 325 | 0.0139 | 0.0712 | 0.0193 | 3
2 | L513 | 325 | 326 | 0.0518 | 0.188 | 0.0528 | 3
2 | L514 | 325 | 326 | 0.0238 | 0.0997 | 0.106 | 3
2 | L515 | 326 | 327 | 0.0254 | 0.0836 | 0.0214 | 3
2 | L516 | 325 | 328 | 0.0099 | 0.0505 | 0.0548 | 3
2 | L517 | 325 | 328 | 0.0393 | 0.1581 | 0.0414 | 3
2 | L518 | 327 | 328 | 0.0387 | 0.1272 | 0.0327 | 3
2 | L519 | 328 | 329 | 0.0258 | 0.0848 | 0.0218 | 3
2 | L520 | 328 | 330 | 0.0481 | 0.158 | 0.0406 | 3
2 | L521 | 329 | 330 | 0.0223 | 0.0732 | 0.0188 | 3
2 | L522 | 330 | 331 | 0.0132 | 0.0434 | 0.0111 | 3
2 | L523 | 316 | 332 | 0.0356 | 0.182 | 0.0494 | 3
2 | L524 | 318 | 332 | 0.0162 | 0.053 | 0.0544 | 3
2 | L525 | 330 | 332 | 0.0269 | 0.0869 | 0.023 | 3
2 | L526 | 316 | 333 | 0.0183 | 0.0934 | 0.0254 | 3
2 | L527 | 316 | 334 | 0.0238 | 0.108 | 0.0286 | 3
2 | L528 | 316 | 335 | 0.0454 | 0.206 | 0.0546 | 3
2 | L529 | 328 | 336 | 0.0648 | 0.295 | 0.0472 | 3
2 | L530 | 330 | 336 | 0.0178 | 0.058 | 0.0604 | 3
2 | L531 | 331 | 332 | 0.0171 | 0.0547 | 0.0147 | 3
2 | L532 | 332 | 333 | 0.0173 | 0.0885 | 0.024 | 3
2 | L533 | 334 | 336 | 0.0397 | 0.179 | 0.0476 | 3
2 | L534 | 335 | 336 | 0.018 | 0.0813 | 0.0216 | 3
2 | L535 | 336 | 337 | 0.0277 | 0.1262 | 0.0328 | 3
2 | L536 | 328 | 338 | 0.0123 | 0.0559 | 0.0146 | 3
2 | L537 | 337 | 338 | 0.0246 | 0.112 | 0.0294 | 3
2 | L538 | 336 | 339 | 0.016 | 0.0525 | 0.0536 | 3
2 | L539 | 336 | 340 | 0.0451 | 0.204 | 0.0541 | 3
2 | L540 | 339 | 340 | 0.0466 | 0.1584 | 0.0407 | 3
2 | L541 | 339 | 341 | 0.0535 | 0.1625 | 0.0408 | 3
2 | L542 | 336 | 342 | 0.0605 | 0.229 | 0.062 | 3
2 | L543 | 340 | 341 | 0.0099 | 0.0378 | 0.0099 | 3
2 | L544 | 341 | 342 | 0.014 | 0.0547 | 0.0143 | 3
2 | L545 | 341 | 343 | 0.053 | 0.183 | 0.0472 | 3
2 | L546 | 341 | 344 | 0.0261 | 0.0703 | 0.0184 | 3
2 | L547 | 342 | 343 | 0.053 | 0.183 | 0.0472 | 3
2 | L548 | 344 | 345 | 0.0105 | 0.0288 | 0.0076 | 3
2 | L549 | 339 | 346 | 0.0391 | 0.1813 | 0.0461 | 3
2 | L550 | 345 | 346 | 0.0278 | 0.0762 | 0.0202 | 3
2 | L551 | 346 | 347 | 0.022 | 0.0755 | 0.02 | 3
2 | L552 | 346 | 348 | 0.0247 | 0.064 | 0.062 | 3
2 | L553 | 253 | 349 | 0.0091 | 0.0301 | 0.0077 | 3
2 | L554 | 268 | 349 | 0.0615 | 0.203 | 0.0518 | 3
2 | L555 | 268 | 350 | 0.0135 | 0.0612 | 0.0163 | 3
2 | L556 | 263 | 351 | 0.0164 | 0.0741 | 0.0197 | 3
2 | L557 | 350 | 351 | 0.0023 | 0.0104 | 0.0028 | 3
2 | L558 | 304 | 352 | 0.0003 | 0.004 | 0.164 | 3
2 | L559 | 248 | 353 | 0.0329 | 0.14 | 0.0358 | 3
2 | L560 | 311 | 354 | 0.0145 | 0.0481 | 0.012 | 3
2 | L561 | 312 | 354 | 0.0164 | 0.0544 | 0.0136 | 3
2 | L562 | 355 | 356 | 0.0303 | 0.0999 | 0.0254 | 3
2 | L563 | 355 | 357 | 0.0129 | 0.0424 | 0.0108 | 3
2 | L564 | 358 | 359 | 0.0018 | 0.008 | 0.0021 | 3
2 | L565 | 357 | 359 | 0.0241 | 0.108 | 0.0284 | 3
2 | L566 | 359 | 360 | 0.0119 | 0.054 | 0.0143 | 3
2 | L567 | 360 | 361 | 0.0046 | 0.0208 | 0.0055 | 3
2 | L568 | 362 | 363 | 0.0024 | 0.0305 | 1.162 | 3
2 | L569 | 362 | 359 | 0 | 0.0267 | 0 | 3
2 | L570 | 363 | 364 | 0.0026 | 0.0322 | 1.23 | 3
2 | L571 | 358 | 365 | 0.0209 | 0.0688 | 0.0175 | 3
2 | L572 | 359 | 365 | 0.0203 | 0.0682 | 0.0174 | 3
2 | L573 | 365 | 366 | 0.006 | 0.0196 | 0.005 | 3
2 | L574 | 356 | 366 | 0.0187 | 0.0616 | 0.0157 | 3
2 | L575 | 357 | 366 | 0.0484 | 0.16 | 0.0406 | 3
2 | L576 | 361 | 366 | 0.0086 | 0.034 | 0.0087 | 3
2 | L577 | 365 | 367 | 0.0222 | 0.0731 | 0.0188 | 3
2 | L578 | 366 | 368 | 0.0215 | 0.0707 | 0.0182 | 3
2 | L579 | 367 | 369 | 0.0744 | 0.2444 | 0.0627 | 3
2 | L580 | 368 | 369 | 0.0595 | 0.195 | 0.0502 | 3
2 | L581 | 366 | 370 | 0.0212 | 0.0834 | 0.0214 | 3
2 | L582 | 369 | 371 | 0.0132 | 0.0437 | 0.0444 | 3
2 | L583 | 370 | 371 | 0.0454 | 0.1801 | 0.0466 | 3
2 | L584 | 371 | 372 | 0.0123 | 0.0505 | 0.013 | 3
2 | L585 | 372 | 373 | 0.0112 | 0.0493 | 0.0114 | 3
2 | L586 | 373 | 374 | 0.0252 | 0.117 | 0.0298 | 3
2 | L587 | 369 | 373 | 0.012 | 0.0394 | 0.0101 | 3
2 | L588 | 374 | 375 | 0.0183 | 0.0849 | 0.0216 | 3
2 | L589 | 375 | 376 | 0.0209 | 0.097 | 0.0246 | 3
2 | L590 | 376 | 377 | 0.0342 | 0.159 | 0.0404 | 3
2 | L591 | 377 | 378 | 0.0135 | 0.0492 | 0.0498 | 3
2 | L592 | 377 | 379 | 0.0156 | 0.08 | 0.0864 | 3
2 | L593 | 380 | 379 | 0 | 0.0382 | 0 | 3
2 | L594 | 379 | 381 | 0.0318 | 0.163 | 0.1764 | 3
2 | L595 | 381 | 382 | 0.0191 | 0.0855 | 0.0216 | 3
2 | L596 | 382 | 383 | 0.0237 | 0.0943 | 0.0238 | 3
2 | L597 | 384 | 371 | 0 | 0.0388 | 0 | 3
2 | L598 | 362 | 384 | 0.0043 | 0.0504 | 0.514 | 3
2 | L599 | 380 | 384 | 0.008 | 0.086 | 0.908 | 3
2 | L600 | 371 | 385 | 0.0474 | 0.1563 | 0.0399 | 3
2 | L601 | 383 | 385 | 0.0108 | 0.0331 | 0.0083 | 3
2 | L602 | 377 | 386 | 0.0317 | 0.1153 | 0.1173 | 3
2 | L603 | 385 | 386 | 0.0298 | 0.0985 | 0.0251 | 3
2 | L604 | 381 | 386 | 0.0229 | 0.0755 | 0.0193 | 3
2 | L605 | 369 | 387 | 0.038 | 0.1244 | 0.0319 | 3
2 | L606 | 373 | 388 | 0.0752 | 0.247 | 0.0632 | 3
2 | L607 | 389 | 390 | 0.0022 | 0.0102 | 0.0027 | 3
2 | L608 | 389 | 391 | 0.011 | 0.0497 | 0.0132 | 3
2 | L609 | 387 | 391 | 0.0415 | 0.142 | 0.0366 | 3
2 | L610 | 388 | 390 | 0.0087 | 0.0268 | 0.0057 | 3
2 | L611 | 388 | 391 | 0.0026 | 0.0094 | 0.0098 | 3
2 | L612 | 392 | 391 | 0 | 0.0375 | 0 | 3
2 | L613 | 391 | 393 | 0.0321 | 0.106 | 0.027 | 3
2 | L614 | 391 | 394 | 0.0593 | 0.168 | 0.042 | 3
2 | L615 | 384 | 392 | 0.0046 | 0.054 | 0.422 | 3
2 | L616 | 393 | 394 | 0.0184 | 0.0605 | 0.0155 | 3
2 | L617 | 394 | 395 | 0.0145 | 0.0487 | 0.0122 | 3
2 | L618 | 394 | 396 | 0.0555 | 0.183 | 0.0466 | 3
2 | L619 | 395 | 396 | 0.041 | 0.135 | 0.0344 | 3
2 | L620 | 397 | 398 | 0.0608 | 0.2454 | 0.0607 | 3
2 | L621 | 388 | 397 | 0.0413 | 0.1681 | 0.0423 | 3
2 | L622 | 398 | 399 | 0.0224 | 0.0901 | 0.0224 | 3
2 | L623 | 399 | 400 | 0.04 | 0.1356 | 0.0332 | 3
2 | L624 | 400 | 401 | 0.038 | 0.127 | 0.0316 | 3
2 | L625 | 400 | 402 | 0.0601 | 0.189 | 0.0472 | 3
2 | L626 | 401 | 403 | 0.0191 | 0.0625 | 0.016 | 3
2 | L627 | 396 | 403 | 0.0715 | 0.323 | 0.086 | 3
2 | L628 | 396 | 403 | 0.0715 | 0.323 | 0.086 | 3
2 | L629 | 399 | 403 | 0.0684 | 0.186 | 0.0444 | 3
2 | L630 | 402 | 403 | 0.0179 | 0.0505 | 0.0126 | 3
2 | L631 | 403 | 404 | 0.0267 | 0.0752 | 0.0187 | 3
2 | L632 | 403 | 405 | 0.0486 | 0.137 | 0.0342 | 3
2 | L633 | 405 | 406 | 0.0203 | 0.0588 | 0.014 | 3
2 | L634 | 406 | 407 | 0.0405 | 0.1635 | 0.0406 | 3
2 | L635 | 407 | 408 | 0.0263 | 0.122 | 0.031 | 3
2 | L636 | 403 | 408 | 0.073 | 0.289 | 0.0738 | 3
2 | L637 | 403 | 408 | 0.0869 | 0.291 | 0.073 | 3
2 | L638 | 408 | 409 | 0.0169 | 0.0707 | 0.0202 | 3
2 | L639 | 408 | 410 | 0.0027 | 0.0095 | 0.0073 | 3
2 | L640 | 409 | 410 | 0.0049 | 0.0151 | 0.0037 | 3
2 | L641 | 410 | 411 | 0.0343 | 0.0966 | 0.0242 | 3
2 | L642 | 404 | 411 | 0.0474 | 0.134 | 0.0332 | 3
2 | L643 | 410 | 412 | 0.0343 | 0.0966 | 0.0242 | 3
2 | L644 | 405 | 412 | 0.0255 | 0.0719 | 0.0179 | 3
2 | L645 | 408 | 413 | 0.0503 | 0.2293 | 0.0598 | 3
2 | L646 | 410 | 413 | 0.0825 | 0.251 | 0.0569 | 3
2 | L647 | 410 | 413 | 0.0803 | 0.239 | 0.0536 | 3
2 | L648 | 409 | 413 | 0.0474 | 0.2158 | 0.0565 | 3
2 | L649 | 413 | 414 | 0.0317 | 0.145 | 0.0376 | 3
2 | L650 | 413 | 415 | 0.0328 | 0.15 | 0.0388 | 3
2 | L651 | 414 | 415 | 0.0026 | 0.0135 | 0.0146 | 3
2 | L652 | 414 | 416 | 0.0123 | 0.0561 | 0.0147 | 3
2 | L653 | 415 | 416 | 0.0082 | 0.0376 | 0.0098 | 3
2 | L654 | 417 | 413 | 0 | 0.0386 | 0 | 3
2 | L655 | 417 | 418 | 0.0017 | 0.02 | 0.216 | 3
2 | L656 | 418 | 415 | 0 | 0.0268 | 0 | 3
2 | L657 | 392 | 419 | 0.009 | 0.0986 | 1.046 | 3
2 | L658 | 418 | 419 | 0.0027 | 0.0302 | 0.38 | 3
2 | L659 | 403 | 420 | 0.018 | 0.0919 | 0.0248 | 3
2 | L660 | 403 | 420 | 0.018 | 0.0919 | 0.0248 | 3
2 | L661 | 416 | 420 | 0.0482 | 0.218 | 0.0578 | 3
2 | L662 | 416 | 421 | 0.0258 | 0.117 | 0.031 | 3
2 | L663 | 419 | 420 | 0 | 0.037 | 0 | 3
2 | L664 | 420 | 421 | 0.0224 | 0.1015 | 0.0268 | 3
2 | L665 | 419 | 422 | 0.0014 | 0.016 | 0.638 | 3
2 | L666 | 401 | 423 | 0.0844 | 0.2778 | 0.0709 | 3
2 | L667 | 403 | 423 | 0.0985 | 0.324 | 0.0828 | 3
2 | L668 | 422 | 423 | 0 | 0.037 | 0 | 3
2 | L669 | 423 | 424 | 0.03 | 0.127 | 0.122 | 3
2 | L670 | 378 | 424 | 0.0022 | 0.4115 | 0.102 | 3
2 | L671 | 424 | 425 | 0.0088 | 0.0355 | 0.0088 | 3
2 | L672 | 378 | 426 | 0.0488 | 0.196 | 0.0488 | 3
2 | L673 | 425 | 426 | 0.0446 | 0.18 | 0.0444 | 3
2 | L674 | 425 | 427 | 0.0087 | 0.0454 | 0.0118 | 3
2 | L675 | 424 | 428 | 0.0401 | 0.1323 | 0.0337 | 3
2 | L676 | 424 | 429 | 0.0428 | 0.141 | 0.036 | 3
2 | L677 | 423 | 429 | 0.0405 | 0.122 | 0.124 | 3
2 | L678 | 428 | 429 | 0.0123 | 0.0406 | 0.0103 | 3
2 | L679 | 430 | 431 | 0.0444 | 0.148 | 0.0368 | 3
2 | L680 | 423 | 431 | 0.0309 | 0.101 | 0.1038 | 3
2 | L681 | 429 | 431 | 0.0601 | 0.1999 | 0.0498 | 3
2 | L682 | 431 | 432 | 0.0038 | 0.0124 | 0.0126 | 3
2 | L683 | 432 | 433 | 0.0055 | 0.0244 | 0.0065 | 3
2 | L684 | 431 | 434 | 0.017 | 0.0485 | 0.0472 | 3
2 | L685 | 431 | 434 | 0.0294 | 0.105 | 0.0228 | 3
2 | L686 | 433 | 434 | 0.0156 | 0.0704 | 0.0187 | 3
2 | L687 | 422 | 435 | 0.0018 | 0.0202 | 0.808 | 3
2 | L688 | 435 | 434 | 0 | 0.037 | 0 | 3
2 | L689 | 431 | 436 | 0.0298 | 0.0853 | 0.0817 | 3
2 | L690 | 436 | 437 | 0.0112 | 0.0367 | 0.038 | 3
2 | L691 | 437 | 438 | 0.0625 | 0.132 | 0.0258 | 3
2 | L692 | 437 | 439 | 0.043 | 0.148 | 0.0348 | 3
2 | L693 | 438 | 439 | 0.0302 | 0.0641 | 0.0123 | 3
2 | L694 | 439 | 440 | 0.035 | 0.123 | 0.0276 | 3
2 | L695 | 440 | 441 | 0.0283 | 0.2074 | 0.0445 | 3
2 | L696 | 439 | 442 | 0.02 | 0.102 | 0.0276 | 3
2 | L697 | 439 | 443 | 0.0239 | 0.173 | 0.047 | 3
2 | L698 | 442 | 443 | 0.0139 | 0.0712 | 0.0193 | 3
2 | L699 | 443 | 444 | 0.0518 | 0.188 | 0.0528 | 3
2 | L700 | 443 | 444 | 0.0238 | 0.0997 | 0.106 | 3
2 | L701 | 444 | 445 | 0.0254 | 0.0836 | 0.0214 | 3
2 | L702 | 443 | 446 | 0.0099 | 0.0505 | 0.0548 | 3
2 | L703 | 443 | 446 | 0.0393 | 0.1581 | 0.0414 | 3
2 | L704 | 445 | 446 | 0.0387 | 0.1272 | 0.0327 | 3
2 | L705 | 446 | 447 | 0.0258 | 0.0848 | 0.0218 | 3
2 | L706 | 446 | 448 | 0.0481 | 0.158 | 0.0406 | 3
2 | L707 | 447 | 448 | 0.0223 | 0.0732 | 0.0188 | 3
2 | L708 | 448 | 449 | 0.0132 | 0.0434 | 0.0111 | 3
2 | L709 | 434 | 450 | 0.0356 | 0.182 | 0.0494 | 3
2 | L710 | 436 | 450 | 0.0162 | 0.053 | 0.0544 | 3
2 | L711 | 448 | 450 | 0.0269 | 0.0869 | 0.023 | 3
2 | L712 | 434 | 451 | 0.0183 | 0.0934 | 0.0254 | 3
2 | L713 | 434 | 452 | 0.0238 | 0.108 | 0.0286 | 3
2 | L714 | 434 | 453 | 0.0454 | 0.206 | 0.0546 | 3
2 | L715 | 446 | 454 | 0.0648 | 0.295 | 0.0472 | 3
2 | L716 | 448 | 454 | 0.0178 | 0.058 | 0.0604 | 3
2 | L717 | 449 | 450 | 0.0171 | 0.0547 | 0.0147 | 3
2 | L718 | 450 | 451 | 0.0173 | 0.0885 | 0.024 | 3
2 | L719 | 452 | 454 | 0.0397 | 0.179 | 0.0476 | 3
2 | L720 | 453 | 454 | 0.018 | 0.0813 | 0.0216 | 3
2 | L721 | 454 | 455 | 0.0277 | 0.1262 | 0.0328 | 3
2 | L722 | 446 | 456 | 0.0123 | 0.0559 | 0.0146 | 3
2 | L723 | 455 | 456 | 0.0246 | 0.112 | 0.0294 | 3
2 | L724 | 454 | 457 | 0.016 | 0.0525 | 0.0536 | 3
2 | L725 | 454 | 458 | 0.0451 | 0.204 | 0.0541 | 3
2 | L726 | 457 | 458 | 0.0466 | 0.1584 | 0.0407 | 3
2 | L727 | 457 | 459 | 0.0535 | 0.1625 | 0.0408 | 3
2 | L728 | 454 | 460 | 0.0605 | 0.229 | 0.062 | 3
2 | L729 | 458 | 459 | 0.0099 | 0.0378 | 0.0099 | 3
2 | L730 | 459 | 460 | 0.014 | 0.0547 | 0.0143 | 3
2 | L731 | 459 | 461 | 0.053 | 0.183 | 0.0472 | 3
2 | L732 | 459 | 462 | 0.0261 | 0.0703 | 0.0184 | 3
2 | L733 | 460 | 461 | 0.053 | 0.183 | 0.0472 | 3
2 | L734 | 462 | 463 | 0.0105 | 0.0288 | 0.0076 | 3
2 | L735 | 457 | 464 | 0.0391 | 0.1813 | 0.0461 | 3
2 | L736 | 463 | 464 | 0.0278 | 0.0762 | 0.0202 | 3
2 | L737 | 464 | 465 | 0.022 | 0.0755 | 0.02 | 3
2 | L738 | 464 | 466 | 0.0247 | 0.064 | 0.062 | 3
2 | L739 | 371 | 467 | 0.0091 | 0.0301 | 0.0077 | 3
2 | L740 | 386 | 467 | 0.0615 | 0.203 | 0.0518 | 3
2 | L741 | 386 | 468 | 0.0135 | 0.0612 | 0.0163 | 3
2 | L742 | 381 | 469 | 0.0164 | 0.0741 | 0.0197 | 3
2 | L743 | 468 | 469 | 0.0023 | 0.0104 | 0.0028 | 3
2 | L744 | 422 | 470 | 0.0003 | 0.004 | 0.164 | 3
2 | L745 | 366 | 471 | 0.0329 | 0.14 | 0.0358 | 3
2 | L746 | 429 | 472 | 0.0145 | 0.0481 | 0.012 | 3
2 | L747 | 430 | 472 | 0.0164 | 0.0544 | 0.0136 | 3
2 | L748 | 307 | 374 | 0.0023 | 0.0104 | 0.0028 | 3
2 | L749 | 253 | 438 | 0 | 0.037 | 0 | 3
2 | L750 | 340 | 376 | 0.014 | 0.0547 | 0.0143 | 3
3 | L751 | 473 | 474 | 0.0303 | 0.0999 | 0.0254 | 3
3 | L752 | 473 | 475 | 0.0129 | 0.0424 | 0.0108 | 3
3 | L753 | 476 | 477 | 0.0018 | 0.008 | 0.0021 | 3
3 | L754 | 475 | 477 | 0.0241 | 0.108 | 0.0284 | 3
3 | L755 | 477 | 478 | 0.0119 | 0.054 | 0.0143 | 3
3 | L756 | 478 | 479 | 0.0046 | 0.0208 | 0.0055 | 3
3 | L757 | 480 | 481 | 0.0024 | 0.0305 | 1.162 | 3
3 | L758 | 480 | 477 | 0 | 0.0267 | 0 | 3
3 | L759 | 481 | 482 | 0.0026 | 0.0322 | 1.23 | 3
3 | L760 | 476 | 483 | 0.0209 | 0.0688 | 0.0175 | 3
3 | L761 | 477 | 483 | 0.0203 | 0.0682 | 0.0174 | 3
3 | L762 | 483 | 484 | 0.006 | 0.0196 | 0.005 | 3
3 | L763 | 474 | 484 | 0.0187 | 0.0616 | 0.0157 | 3
3 | L764 | 475 | 484 | 0.0484 | 0.16 | 0.0406 | 3
3 | L765 | 479 | 484 | 0.0086 | 0.034 | 0.0087 | 3
3 | L766 | 483 | 485 | 0.0222 | 0.0731 | 0.0188 | 3
3 | L767 | 484 | 486 | 0.0215 | 0.0707 | 0.0182 | 3
3 | L768 | 485 | 487 | 0.0744 | 0.2444 | 0.0627 | 3
3 | L769 | 486 | 487 | 0.0595 | 0.195 | 0.0502 | 3
3 | L770 | 484 | 488 | 0.0212 | 0.0834 | 0.0214 | 3
3 | L771 | 487 | 489 | 0.0132 | 0.0437 | 0.0444 | 3
3 | L772 | 488 | 489 | 0.0454 | 0.1801 | 0.0466 | 3
3 | L773 | 489 | 490 | 0.0123 | 0.0505 | 0.013 | 3
3 | L774 | 490 | 491 | 0.0112 | 0.0493 | 0.0114 | 3
3 | L775 | 491 | 492 | 0.0252 | 0.117 | 0.0298 | 3
3 | L776 | 487 | 491 | 0.012 | 0.0394 | 0.0101 | 3
3 | L777 | 492 | 493 | 0.0183 | 0.0849 | 0.0216 | 3
3 | L778 | 493 | 494 | 0.0209 | 0.097 | 0.0246 | 3
3 | L779 | 494 | 495 | 0.0342 | 0.159 | 0.0404 | 3
3 | L780 | 495 | 496 | 0.0135 | 0.0492 | 0.0498 | 3
3 | L781 | 495 | 497 | 0.0156 | 0.08 | 0.0864 | 3
3 | L782 | 498 | 497 | 0 | 0.0382 | 0 | 3
3 | L783 | 497 | 499 | 0.0318 | 0.163 | 0.1764 | 3
3 | L784 | 499 | 500 | 0.0191 | 0.0855 | 0.0216 | 3
3 | L785 | 500 | 501 | 0.0237 | 0.0943 | 0.0238 | 3
3 | L786 | 502 | 489 | 0 | 0.0388 | 0 | 3
3 | L787 | 480 | 502 | 0.0043 | 0.0504 | 0.514 | 3
3 | L788 | 498 | 502 | 0.008 | 0.086 | 0.908 | 3
3 | L789 | 489 | 503 | 0.0474 | 0.1563 | 0.0399 | 3
3 | L790 | 501 | 503 | 0.0108 | 0.0331 | 0.0083 | 3
3 | L791 | 495 | 504 | 0.0317 | 0.1153 | 0.1173 | 3
3 | L792 | 503 | 504 | 0.0298 | 0.0985 | 0.0251 | 3
3 | L793 | 499 | 504 | 0.0229 | 0.0755 | 0.0193 | 3
3 | L794 | 487 | 505 | 0.038 | 0.1244 | 0.0319 | 3
3 | L795 | 491 | 506 | 0.0752 | 0.247 | 0.0632 | 3
3 | L796 | 507 | 508 | 0.0022 | 0.0102 | 0.0027 | 3
3 | L797 | 507 | 509 | 0.011 | 0.0497 | 0.0132 | 3
3 | L798 | 505 | 509 | 0.0415 | 0.142 | 0.0366 | 3
3 | L799 | 506 | 508 | 0.0087 | 0.0268 | 0.0057 | 3
3 | L800 | 506 | 509 | 0.0026 | 0.0094 | 0.0098 | 3
3 | L801 | 510 | 509 | 0 | 0.0375 | 0 | 3
3 | L802 | 509 | 511 | 0.0321 | 0.106 | 0.027 | 3
3 | L803 | 509 | 512 | 0.0593 | 0.168 | 0.042 | 3
3 | L804 | 502 | 510 | 0.0046 | 0.054 | 0.422 | 3
3 | L805 | 511 | 512 | 0.0184 | 0.0605 | 0.0155 | 3
3 | L806 | 512 | 513 | 0.0145 | 0.0487 | 0.0122 | 3
3 | L807 | 512 | 514 | 0.0555 | 0.183 | 0.0466 | 3
3 | L808 | 513 | 514 | 0.041 | 0.135 | 0.0344 | 3
3 | L809 | 515 | 516 | 0.0608 | 0.2454 | 0.0607 | 3
3 | L810 | 506 | 515 | 0.0413 | 0.1681 | 0.0423 | 3
3 | L811 | 516 | 517 | 0.0224 | 0.0901 | 0.0224 | 3
3 | L812 | 517 | 518 | 0.04 | 0.1356 | 0.0332 | 3
3 | L813 | 518 | 519 | 0.038 | 0.127 | 0.0316 | 3
3 | L814 | 518 | 520 | 0.0601 | 0.189 | 0.0472 | 3
3 | L815 | 519 | 521 | 0.0191 | 0.0625 | 0.016 | 3
3 | L816 | 514 | 521 | 0.0715 | 0.323 | 0.086 | 3
3 | L817 | 514 | 521 | 0.0715 | 0.323 | 0.086 | 3
3 | L818 | 517 | 521 | 0.0684 | 0.186 | 0.0444 | 3
3 | L819 | 520 | 521 | 0.0179 | 0.0505 | 0.0126 | 3
3 | L820 | 521 | 522 | 0.0267 | 0.0752 | 0.0187 | 3
3 | L821 | 521 | 523 | 0.0486 | 0.137 | 0.0342 | 3
3 | L822 | 523 | 524 | 0.0203 | 0.0588 | 0.014 | 3
3 | L823 | 524 | 525 | 0.0405 | 0.1635 | 0.0406 | 3
3 | L824 | 525 | 526 | 0.0263 | 0.122 | 0.031 | 3
3 | L825 | 521 | 526 | 0.073 | 0.289 | 0.0738 | 3
3 | L826 | 521 | 526 | 0.0869 | 0.291 | 0.073 | 3
3 | L827 | 526 | 527 | 0.0169 | 0.0707 | 0.0202 | 3
3 | L828 | 526 | 528 | 0.0027 | 0.0095 | 0.0073 | 3
3 | L829 | 527 | 528 | 0.0049 | 0.0151 | 0.0037 | 3
3 | L830 | 528 | 529 | 0.0343 | 0.0966 | 0.0242 | 3
3 | L831 | 522 | 529 | 0.0474 | 0.134 | 0.0332 | 3
3 | L832 | 528 | 530 | 0.0343 | 0.0966 | 0.0242 | 3
3 | L833 | 523 | 530 | 0.0255 | 0.0719 | 0.0179 | 3
3 | L834 | 526 | 531 | 0.0503 | 0.2293 | 0.0598 | 3
3 | L835 | 528 | 531 | 0.0825 | 0.251 | 0.0569 | 3
3 | L836 | 528 | 531 | 0.0803 | 0.239 | 0.0536 | 3
3 | L837 | 527 | 531 | 0.0474 | 0.2158 | 0.0565 | 3
3 | L838 | 531 | 532 | 0.0317 | 0.145 | 0.0376 | 3
3 | L839 | 531 | 533 | 0.0328 | 0.15 | 0.0388 | 3
3 | L840 | 532 | 533 | 0.0026 | 0.0135 | 0.0146 | 3
3 | L841 | 532 | 534 | 0.0123 | 0.0561 | 0.0147 | 3
3 | L842 | 533 | 534 | 0.0082 | 0.0376 | 0.0098 | 3
3 | L843 | 535 | 531 | 0 | 0.0386 | 0 | 3
3 | L844 | 535 | 536 | 0.0017 | 0.02 | 0.216 | 3
3 | L845 | 536 | 533 | 0 | 0.0268 | 0 | 3
3 | L846 | 510 | 537 | 0.009 | 0.0986 | 1.046 | 3
3 | L847 | 536 | 537 | 0.0027 | 0.0302 | 0.38 | 3
3 | L848 | 521 | 538 | 0.018 | 0.0919 | 0.0248 | 3
3 | L849 | 521 | 538 | 0.018 | 0.0919 | 0.0248 | 3
3 | L850 | 534 | 538 | 0.0482 | 0.218 | 0.0578 | 3
3 | L851 | 534 | 539 | 0.0258 | 0.117 | 0.031 | 3
3 | L852 | 537 | 538 | 0 | 0.037 | 0 | 3
3 | L853 | 538 | 539 | 0.0224 | 0.1015 | 0.0268 | 3
3 | L854 | 537 | 540 | 0.0014 | 0.016 | 0.638 | 3
3 | L855 | 519 | 541 | 0.0844 | 0.2778 | 0.0709 | 3
3 | L856 | 521 | 541 | 0.0985 | 0.324 | 0.0828 | 3
3 | L857 | 540 | 541 | 0 | 0.037 | 0 | 3
3 | L858 | 541 | 542 | 0.03 | 0.127 | 0.122 | 3
3 | L859 | 496 | 542 | 0.0022 | 0.4115 | 0.102 | 3
3 | L860 | 542 | 543 | 0.0088 | 0.0355 | 0.0088 | 3
3 | L861 | 496 | 544 | 0.0488 | 0.196 | 0.0488 | 3
3 | L862 | 543 | 544 | 0.0446 | 0.18 | 0.0444 | 3
3 | L863 | 543 | 545 | 0.0087 | 0.0454 | 0.0118 | 3
3 | L864 | 542 | 546 | 0.0401 | 0.1323 | 0.0337 | 3
3 | L865 | 542 | 547 | 0.0428 | 0.141 | 0.036 | 3
3 | L866 | 541 | 547 | 0.0405 | 0.122 | 0.124 | 3
3 | L867 | 546 | 547 | 0.0123 | 0.0406 | 0.0103 | 3
3 | L868 | 548 | 549 | 0.0444 | 0.148 | 0.0368 | 3
3 | L869 | 541 | 549 | 0.0309 | 0.101 | 0.1038 | 3
3 | L870 | 547 | 549 | 0.0601 | 0.1999 | 0.0498 | 3
3 | L871 | 549 | 550 | 0.0038 | 0.0124 | 0.0126 | 3
3 | L872 | 550 | 551 | 0.0055 | 0.0244 | 0.0065 | 3
3 | L873 | 549 | 552 | 0.017 | 0.0485 | 0.0472 | 3
3 | L874 | 549 | 552 | 0.0294 | 0.105 | 0.0228 | 3
3 | L875 | 551 | 552 | 0.0156 | 0.0704 | 0.0187 | 3
3 | L876 | 540 | 553 | 0.0018 | 0.0202 | 0.808 | 3
3 | L877 | 553 | 552 | 0 | 0.037 | 0 | 3
3 | L878 | 549 | 554 | 0.0298 | 0.0853 | 0.0817 | 3
3 | L879 | 554 | 555 | 0.0112 | 0.0367 | 0.038 | 3
3 | L880 | 555 | 556 | 0.0625 | 0.132 | 0.0258 | 3
3 | L881 | 555 | 557 | 0.043 | 0.148 | 0.0348 | 3
3 | L882 | 556 | 557 | 0.0302 | 0.0641 | 0.0123 | 3
3 | L883 | 557 | 558 | 0.035 | 0.123 | 0.0276 | 3
3 | L884 | 558 | 559 | 0.0283 | 0.2074 | 0.0445 | 3
3 | L885 | 557 | 560 | 0.02 | 0.102 | 0.0276 | 3
3 | L886 | 557 | 561 | 0.0239 | 0.173 | 0.047 | 3
3 | L887 | 560 | 561 | 0.0139 | 0.0712 | 0.0193 | 3
3 | L888 | 561 | 562 | 0.0518 | 0.188 | 0.0528 | 3
3 | L889 | 561 | 562 | 0.0238 | 0.0997 | 0.106 | 3
3 | L890 | 562 | 563 | 0.0254 | 0.0836 | 0.0214 | 3
3 | L891 | 561 | 564 | 0.0099 | 0.0505 | 0.0548 | 3
3 | L892 | 561 | 564 | 0.0393 | 0.1581 | 0.0414 | 3
3 | L893 | 563 | 564 | 0.0387 | 0.1272 | 0.0327 | 3
3 | L894 | 564 | 565 | 0.0258 | 0.0848 | 0.0218 | 3
3 | L895 | 564 | 566 | 0.0481 | 0.158 | 0.0406 | 3
3 | L896 | 565 | 566 | 0.0223 | 0.0732 | 0.0188 | 3
3 | L897 | 566 | 567 | 0.0132 | 0.0434 | 0.0111 | 3
3 | L898 | 552 | 568 | 0.0356 | 0.182 | 0.0494 | 3
3 | L899 | 554 | 568 | 0.0162 | 0.053 | 0.0544 | 3
3 | L900 | 566 | 568 | 0.0269 | 0.0869 | 0.023 | 3
3 | L901 | 552 | 569 | 0.0183 | 0.0934 | 0.0254 | 3
3 | L902 | 552 | 570 | 0.0238 | 0.108 | 0.0286 | 3
3 | L903 | 552 | 571 | 0.0454 | 0.206 | 0.0546 | 3
3 | L904 | 564 | 572 | 0.0648 | 0.295 | 0.0472 | 3
3 | L905 | 566 | 572 | 0.0178 | 0.058 | 0.0604 | 3
3 | L906 | 567 | 568 | 0.0171 | 0.0547 | 0.0147 | 3
3 | L907 | 568 | 569 | 0.0173 | 0.0885 | 0.024 | 3
3 | L908 | 570 | 572 | 0.0397 | 0.179 | 0.0476 | 3
3 | L909 | 571 | 572 | 0.018 | 0.0813 | 0.0216 | 3
3 | L910 | 572 | 573 | 0.0277 | 0.1262 | 0.0328 | 3
3 | L911 | 564 | 574 | 0.0123 | 0.0559 | 0.0146 | 3
3 | L912 | 573 | 574 | 0.0246 | 0.112 | 0.0294 | 3
3 | L913 | 572 | 575 | 0.016 | 0.0525 | 0.0536 | 3
3 | L914 | 572 | 576 | 0.0451 | 0.204 | 0.0541 | 3
3 | L915 | 575 | 576 | 0.0466 | 0.1584 | 0.0407 | 3
3 | L916 | 575 | 577 | 0.0535 | 0.1625 | 0.0408 | 3
3 | L917 | 572 | 578 | 0.0605 | 0.229 | 0.062 | 3
3 | L918 | 576 | 577 | 0.0099 | 0.0378 | 0.0099 | 3
3 | L919 | 577 | 578 | 0.014 | 0.0547 | 0.0143 | 3
3 | L920 | 577 | 579 | 0.053 | 0.183 | 0.0472 | 3
3 | L921 | 577 | 580 | 0.0261 | 0.0703 | 0.0184 | 3
3 | L922 | 578 | 579 | 0.053 | 0.183 | 0.0472 | 3
3 | L923 | 580 | 581 | 0.0105 | 0.0288 | 0.0076 | 3
3 | L924 | 575 | 582 | 0.0391 | 0.1813 | 0.0461 | 3
3 | L925 | 581 | 582 | 0.0278 | 0.0762 | 0.0202 | 3
3 | L926 | 582 | 583 | 0.022 | 0.0755 | 0.02 | 3
3 | L927 | 582 | 584 | 0.0247 | 0.064 | 0.062 | 3
3 | L928 | 489 | 585 | 0.0091 | 0.0301 | 0.0077 | 3
3 | L929 | 504 | 585 | 0.0615 | 0.203 | 0.0518 | 3
3 | L930 | 504 | 586 | 0.0135 | 0.0612 | 0.0163 | 3
3 | L931 | 499 | 587 | 0.0164 | 0.0741 | 0.0197 | 3
3 | L932 | 586 | 587 | 0.0023 | 0.0104 | 0.0028 | 3
3 | L933 | 540 | 588 | 0.0003 | 0.004 | 0.164 | 3
3 | L934 | 484 | 589 | 0.0329 | 0.14 | 0.0358 | 3
3 | L935 | 547 | 590 | 0.0145 | 0.0481 | 0.012 | 3
3 | L936 | 548 | 590 | 0.0164 | 0.0544 | 0.0136 | 3
3 | L937 | 591 | 592 | 0.0303 | 0.0999 | 0.0254 | 3
3 | L938 | 591 | 593 | 0.0129 | 0.0424 | 0.0108 | 3
3 | L939 | 594 | 595 | 0.0018 | 0.008 | 0.0021 | 3
3 | L940 | 593 | 595 | 0.0241 | 0.108 | 0.0284 | 3
3 | L941 | 595 | 596 | 0.0119 | 0.054 | 0.0143 | 3
3 | L942 | 596 | 597 | 0.0046 | 0.0208 | 0.0055 | 3
3 | L943 | 598 | 599 | 0.0024 | 0.0305 | 1.162 | 3
3 | L944 | 598 | 595 | 0 | 0.0267 | 0 | 3
3 | L945 | 599 | 600 | 0.0026 | 0.0322 | 1.23 | 3
3 | L946 | 594 | 601 | 0.0209 | 0.0688 | 0.0175 | 3
3 | L947 | 595 | 601 | 0.0203 | 0.0682 | 0.0174 | 3
3 | L948 | 601 | 602 | 0.006 | 0.0196 | 0.005 | 3
3 | L949 | 592 | 602 | 0.0187 | 0.0616 | 0.0157 | 3
3 | L950 | 593 | 602 | 0.0484 | 0.16 | 0.0406 | 3
3 | L951 | 597 | 602 | 0.0086 | 0.034 | 0.0087 | 3
3 | L952 | 601 | 603 | 0.0222 | 0.0731 | 0.0188 | 3
3 | L953 | 602 | 604 | 0.0215 | 0.0707 | 0.0182 | 3
3 | L954 | 603 | 605 | 0.0744 | 0.2444 | 0.0627 | 3
3 | L955 | 604 | 605 | 0.0595 | 0.195 | 0.0502 | 3
3 | L956 | 602 | 606 | 0.0212 | 0.0834 | 0.0214 | 3
3 | L957 | 605 | 607 | 0.0132 | 0.0437 | 0.0444 | 3
3 | L958 | 606 | 607 | 0.0454 | 0.1801 | 0.0466 | 3
3 | L959 | 607 | 608 | 0.0123 | 0.0505 | 0.013 | 3
3 | L960 | 608 | 609 | 0.0112 | 0.0493 | 0.0114 | 3
3 | L961 | 609 | 610 | 0.0252 | 0.117 | 0.0298 | 3
3 | L962 | 605 | 609 | 0.012 | 0.0394 | 0.0101 | 3
3 | L963 | 610 | 611 | 0.0183 | 0.0849 | 0.0216 | 3
3 | L964 | 611 | 612 | 0.0209 | 0.097 | 0.0246 | 3
3 | L965 | 612 | 613 | 0.0342 | 0.159 | 0.0404 | 3
3 | L966 | 613 | 614 | 0.0135 | 0.0492 | 0.0498 | 3
3 | L967 | 613 | 615 | 0.0156 | 0.08 | 0.0864 | 3
3 | L968 | 616 | 615 | 0 | 0.0382 | 0 | 3
3 | L969 | 615 | 617 | 0.0318 | 0.163 | 0.1764 | 3
3 | L970 | 617 | 618 | 0.0191 | 0.0855 | 0.0216 | 3
3 | L971 | 618 | 619 | 0.0237 | 0.0943 | 0.0238 | 3
3 | L972 | 620 | 607 | 0 | 0.0388 | 0 | 3
3 | L973 | 598 | 620 | 0.0043 | 0.0504 | 0.514 | 3
3 | L974 | 616 | 620 | 0.008 | 0.086 | 0.908 | 3
3 | L975 | 607 | 621 | 0.0474 | 0.1563 | 0.0399 | 3
3 | L976 | 619 | 621 | 0.0108 | 0.0331 | 0.0083 | 3
3 | L977 | 613 | 622 | 0.0317 | 0.1153 | 0.1173 | 3
3 | L978 | 621 | 622 | 0.0298 | 0.0985 | 0.0251 | 3
3 | L979 | 617 | 622 | 0.0229 | 0.0755 | 0.0193 | 3
3 | L980 | 605 | 623 | 0.038 | 0.1244 | 0.0319 | 3
3 | L981 | 609 | 624 | 0.0752 | 0.247 | 0.0632 | 3
3 | L982 | 625 | 626 | 0.0022 | 0.0102 | 0.0027 | 3
3 | L983 | 625 | 627 | 0.011 | 0.0497 | 0.0132 | 3
3 | L984 | 623 | 627 | 0.0415 | 0.142 | 0.0366 | 3
3 | L985 | 624 | 626 | 0.0087 | 0.0268 | 0.0057 | 3
3 | L986 | 624 | 627 | 0.0026 | 0.0094 | 0.0098 | 3
3 | L987 | 628 | 627 | 0 | 0.0375 | 0 | 3
3 | L988 | 627 | 629 | 0.0321 | 0.106 | 0.027 | 3
3 | L989 | 627 | 630 | 0.0593 | 0.168 | 0.042 | 3
3 | L990 | 620 | 628 | 0.0046 | 0.054 | 0.422 | 3
3 | L991 | 629 | 630 | 0.0184 | 0.0605 | 0.0155 | 3
3 | L992 | 630 | 631 | 0.0145 | 0.0487 | 0.0122 | 3
3 | L993 | 630 | 632 | 0.0555 | 0.183 | 0.0466 | 3
3 | L994 | 631 | 632 | 0.041 | 0.135 | 0.0344 | 3
3 | L995 | 633 | 634 | 0.0608 | 0.2454 | 0.0607 | 3
3 | L996 | 624 | 633 | 0.0413 | 0.1681 | 0.0423 | 3
3 | L997 | 634 | 635 | 0.0224 | 0.0901 | 0.0224 | 3
3 | L998 | 635 | 636 | 0.04 | 0.1356 | 0.0332 | 3
3 | L999 | 636 | 637 | 0.038 | 0.127 | 0.0316 | 3
3 | L1000 | 636 | 638 | 0.0601 | 0.189 | 0.0472 | 3
3 | L1001 | 637 | 639 | 0.0191 | 0.0625 | 0.016 | 3
3 | L1002 | 632 | 639 | 0.0715 | 0.323 | 0.086 | 3
3 | L1003 | 632 | 639 | 0.0715 | 0.323 | 0.086 | 3
3 | L1004 | 635 | 639 | 0.0684 | 0.186 | 0.0444 | 3
3 | L1005 | 638 | 639 | 0.0179 | 0.0505 | 0.0126 | 3
3 | L1006 | 639 | 640 | 0.0267 | 0.0752 | 0.0187 | 3
3 | L1007 | 639 | 641 | 0.0486 | 0.137 | 0.0342 | 3
3 | L1008 | 641 | 642 | 0.0203 | 0.0588 | 0.014 | 3
3 | L1009 | 642 | 643 | 0.0405 | 0.1635 | 0.0406 | 3
3 | L1010 | 643 | 644 | 0.0263 | 0.122 | 0.031 | 3
3 | L1011 | 639 | 644 | 0.073 | 0.289 | 0.0738 | 3
3 | L1012 | 639 | 644 | 0.0869 | 0.291 | 0.073 | 3
3 | L1013 | 644 | 645 | 0.0169 | 0.0707 | 0.0202 | 3
3 | L1014 | 644 | 646 | 0.0027 | 0.0095 | 0.0073 | 3
3 | L1015 | 645 | 646 | 0.0049 | 0.0151 | 0.0037 | 3
3 | L1016 | 646 | 647 | 0.0343 | 0.0966 | 0.0242 | 3
3 | L1017 | 640 | 647 | 0.0474 | 0.134 | 0.0332 | 3
3 | L1018 | 646 | 648 | 0.0343 | 0.0966 | 0.0242 | 3
3 | L1019 | 641 | 648 | 0.0255 | 0.0719 | 0.0179 | 3
3 | L1020 | 644 | 649 | 0.0503 | 0.2293 | 0.0598 | 3
3 | L1021 | 646 | 649 | 0.0825 | 0.251 | 0.0569 | 3
3 | L1022 | 646 | 649 | 0.0803 | 0.239 | 0.0536 | 3
3 | L1023 | 645 | 649 | 0.0474 | 0.2158 | 0.0565 | 3
3 | L1024 | 649 | 650 | 0.0317 | 0.145 | 0.0376 | 3
3 | L1025 | 649 | 651 | 0.0328 | 0.15 | 0.0388 | 3
3 | L1026 | 650 | 651 | 0.0026 | 0.0135 | 0.0146 | 3
3 | L1027 | 650 | 652 | 0.0123 | 0.0561 | 0.0147 | 3
3 | L1028 | 651 | 652 | 0.0082 | 0.0376 | 0.0098 | 3
3 | L1029 | 653 | 649 | 0 | 0.0386 | 0 | 3
3 | L1030 | 653 | 654 | 0.0017 | 0.02 | 0.216 | 3
3 | L1031 | 654 | 651 | 0 | 0.0268 | 0 | 3
3 | L1032 | 628 | 655 | 0.009 | 0.0986 | 1.046 | 3
3 | L1033 | 654 | 655 | 0.0027 | 0.0302 | 0.38 | 3
3 | L1034 | 639 | 656 | 0.018 | 0.0919 | 0.0248 | 3
3 | L1035 | 639 | 656 | 0.018 | 0.0919 | 0.0248 | 3
3 | L1036 | 652 | 656 | 0.0482 | 0.218 | 0.0578 | 3
3 | L1037 | 652 | 657 | 0.0258 | 0.117 | 0.031 | 3
3 | L1038 | 655 | 656 | 0 | 0.037 | 0 | 3
3 | L1039 | 656 | 657 | 0.0224 | 0.1015 | 0.0268 | 3
3 | L1040 | 655 | 658 | 0.0014 | 0.016 | 0.638 | 3
3 | L1041 | 637 | 659 | 0.0844 | 0.2778 | 0.0709 | 3
3 | L1042 | 639 | 659 | 0.0985 | 0.324 | 0.0828 | 3
3 | L1043 | 658 | 659 | 0 | 0.037 | 0 | 3
3 | L1044 | 659 | 660 | 0.03 | 0.127 | 0.122 | 3
3 | L1045 | 614 | 660 | 0.0022 | 0.4115 | 0.102 | 3
3 | L1046 | 660 | 661 | 0.0088 | 0.0355 | 0.0088 | 3
3 | L1047 | 614 | 662 | 0.0488 | 0.196 | 0.0488 | 3
3 | L1048 | 661 | 662 | 0.0446 | 0.18 | 0.0444 | 3
3 | L1049 | 661 | 663 | 0.0087 | 0.0454 | 0.0118 | 3
3 | L1050 | 660 | 664 | 0.0401 | 0.1323 | 0.0337 | 3
3 | L1051 | 660 | 665 | 0.0428 | 0.141 | 0.036 | 3
3 | L1052 | 659 | 665 | 0.0405 | 0.122 | 0.124 | 3
3 | L1053 | 664 | 665 | 0.0123 | 0.0406 | 0.0103 | 3
3 | L1054 | 666 | 667 | 0.0444 | 0.148 | 0.0368 | 3
3 | L1055 | 659 | 667 | 0.0309 | 0.101 | 0.1038 | 3
3 | L1056 | 665 | 667 | 0.0601 | 0.1999 | 0.0498 | 3
3 | L1057 | 667 | 668 | 0.0038 | 0.0124 | 0.0126 | 3
3 | L1058 | 668 | 669 | 0.0055 | 0.0244 | 0.0065 | 3
3 | L1059 | 667 | 670 | 0.017 | 0.0485 | 0.0472 | 3
3 | L1060 | 667 | 670 | 0.0294 | 0.105 | 0.0228 | 3
3 | L1061 | 669 | 670 | 0.0156 | 0.0704 | 0.0187 | 3
3 | L1062 | 658 | 671 | 0.0018 | 0.0202 | 0.808 | 3
3 | L1063 | 671 | 670 | 0 | 0.037 | 0 | 3
3 | L1064 | 667 | 672 | 0.0298 | 0.0853 | 0.0817 | 3
3 | L1065 | 672 | 673 | 0.0112 | 0.0367 | 0.038 | 3
3 | L1066 | 673 | 674 | 0.0625 | 0.132 | 0.0258 | 3
3 | L1067 | 673 | 675 | 0.043 | 0.148 | 0.0348 | 3
3 | L1068 | 674 | 675 | 0.0302 | 0.0641 | 0.0123 | 3
3 | L1069 | 675 | 676 | 0.035 | 0.123 | 0.0276 | 3
3 | L1070 | 676 | 677 | 0.0283 | 0.2074 | 0.0445 | 3
3 | L1071 | 675 | 678 | 0.02 | 0.102 | 0.0276 | 3
3 | L1072 | 675 | 679 | 0.0239 | 0.173 | 0.047 | 3
3 | L1073 | 678 | 679 | 0.0139 | 0.0712 | 0.0193 | 3
3 | L1074 | 679 | 680 | 0.0518 | 0.188 | 0.0528 | 3
3 | L1075 | 679 | 680 | 0.0238 | 0.0997 | 0.106 | 3
3 | L1076 | 680 | 681 | 0.0254 | 0.0836 | 0.0214 | 3
3 | L1077 | 679 | 682 | 0.0099 | 0.0505 | 0.0548 | 3
3 | L1078 | 679 | 682 | 0.0393 | 0.1581 | 0.0414 | 3
3 | L1079 | 681 | 682 | 0.0387 | 0.1272 | 0.0327 | 3
3 | L1080 | 682 | 683 | 0.0258 | 0.0848 | 0.0218 | 3
3 | L1081 | 682 | 684 | 0.0481 | 0.158 | 0.0406 | 3
3 | L1082 | 683 | 684 | 0.0223 | 0.0732 | 0.0188 | 3
3 | L1083 | 684 | 685 | 0.0132 | 0.0434 | 0.0111 | 3
3 | L1084 | 670 | 686 | 0.0356 | 0.182 | 0.0494 | 3
3 | L1085 | 672 | 686 | 0.0162 | 0.053 | 0.0544 | 3
3 | L1086 | 684 | 686 | 0.0269 | 0.0869 | 0.023 | 3
3 | L1087 | 670 | 687 | 0.0183 | 0.0934 | 0.0254 | 3
3 | L1088 | 670 | 688 | 0.0238 | 0.108 | 0.0286 | 3
3 | L1089 | 670 | 689 | 0.0454 | 0.206 | 0.0546 | 3
3 | L1090 | 682 | 690 | 0.0648 | 0.295 | 0.0472 | 3
3 | L1091 | 684 | 690 | 0.0178 | 0.058 | 0.0604 | 3
3 | L1092 | 685 | 686 | 0.0171 | 0.0547 | 0.0147 | 3
3 | L1093 | 686 | 687 | 0.0173 | 0.0885 | 0.024 | 3
3 | L1094 | 688 | 690 | 0.0397 | 0.179 | 0.0476 | 3
3 | L1095 | 689 | 690 | 0.018 | 0.0813 | 0.0216 | 3
3 | L1096 | 690 | 691 | 0.0277 | 0.1262 | 0.0328 | 3
3 | L1097 | 682 | 692 | 0.0123 | 0.0559 | 0.0146 | 3
3 | L1098 | 691 | 692 | 0.0246 | 0.112 | 0.0294 | 3
3 | L1099 | 690 | 693 | 0.016 | 0.0525 | 0.0536 | 3
3 | L1100 | 690 | 694 | 0.0451 | 0.204 | 0.0541 | 3
3 | L1101 | 693 | 694 | 0.0466 | 0.1584 | 0.0407 | 3
3 | L1102 | 693 | 695 | 0.0535 | 0.1625 | 0.0408 | 3
3 | L1103 | 690 | 696 | 0.0605 | 0.229 | 0.062 | 3
3 | L1104 | 694 | 695 | 0.0099 | 0.0378 | 0.0099 | 3
3 | L1105 | 695 | 696 | 0.014 | 0.0547 | 0.0143 | 3
3 | L1106 | 695 | 697 | 0.053 | 0.183 | 0.0472 | 3
3 | L1107 | 695 | 698 | 0.0261 | 0.0703 | 0.0184 | 3
3 | L1108 | 696 | 697 | 0.053 | 0.183 | 0.0472 | 3
3 | L1109 | 698 | 699 | 0.0105 | 0.0288 | 0.0076 | 3
3 | L1110 | 693 | 700 | 0.0391 | 0.1813 | 0.0461 | 3
3 | L1111 | 699 | 700 | 0.0278 | 0.0762 | 0.0202 | 3
3 | L1112 | 700 | 701 | 0.022 | 0.0755 | 0.02 | 3
3 | L1113 | 700 | 702 | 0.0247 | 0.064 | 0.062 | 3
3 | L1114 | 607 | 703 | 0.0091 | 0.0301 | 0.0077 | 3
3 | L1115 | 622 | 703 | 0.0615 | 0.203 | 0.0518 | 3
3 | L1116 | 622 | 704 | 0.0135 | 0.0612 | 0.0163 | 3
3 | L1117 | 617 | 705 | 0.0164 | 0.0741 | 0.0197 | 3
3 | L1118 | 704 | 705 | 0.0023 | 0.0104 | 0.0028 | 3
3 | L1119 | 658 | 706 | 0.0003 | 0.004 | 0.164 | 3
3 | L1120 | 602 | 707 | 0.0329 | 0.14 | 0.0358 | 3
3 | L1121 | 665 | 708 | 0.0145 | 0.0481 | 0.012 | 3
3 | L1122 | 666 | 708 | 0.0164 | 0.0544 | 0.0136 | 3
3 | L1123 | 543 | 610 | 0.0023 | 0.0104 | 0.0028 | 3
3 | L1124 | 489 | 674 | 0 | 0.037 | 0 | 3
3 | L1125 | 576 | 612 | 0.014 | 0.0547 | 0.0143 | 3
4 | L1126 | 709 | 710 | 0.0303 | 0.0999 | 0.0254 | 3
4 | L1127 | 709 | 711 | 0.0129 | 0.0424 | 0.0108 | 3
4 | L1128 | 712 | 713 | 0.0018 | 0.008 | 0.0021 | 3
4 | L1129 | 711 | 713 | 0.0241 | 0.108 | 0.0284 | 3
4 | L1130 | 713 | 714 | 0.0119 | 0.054 | 0.0143 | 3
4 | L1131 | 714 | 715 | 0.0046 | 0.0208 | 0.0055 | 3
4 | L1132 | 716 | 717 | 0.0024 | 0.0305 | 1.162 | 3
4 | L1133 | 716 | 713 | 0 | 0.0267 | 0 | 3
4 | L1134 | 717 | 718 | 0.0026 | 0.0322 | 1.23 | 3
4 | L1135 | 712 | 719 | 0.0209 | 0.0688 | 0.0175 | 3
4 | L1136 | 713 | 719 | 0.0203 | 0.0682 | 0.0174 | 3
4 | L1137 | 719 | 720 | 0.006 | 0.0196 | 0.005 | 3
4 | L1138 | 710 | 720 | 0.0187 | 0.0616 | 0.0157 | 3
4 | L1139 | 711 | 720 | 0.0484 | 0.16 | 0.0406 | 3
4 | L1140 | 715 | 720 | 0.0086 | 0.034 | 0.0087 | 3
4 | L1141 | 719 | 721 | 0.0222 | 0.0731 | 0.0188 | 3
4 | L1142 | 720 | 722 | 0.0215 | 0.0707 | 0.0182 | 3
4 | L1143 | 721 | 723 | 0.0744 | 0.2444 | 0.0627 | 3
4 | L1144 | 722 | 723 | 0.0595 | 0.195 | 0.0502 | 3
4 | L1145 | 720 | 724 | 0.0212 | 0.0834 | 0.0214 | 3
4 | L1146 | 723 | 725 | 0.0132 | 0.0437 | 0.0444 | 3
4 | L1147 | 724 | 725 | 0.0454 | 0.1801 | 0.0466 | 3
4 | L1148 | 725 | 726 | 0.0123 | 0.0505 | 0.013 | 3
4 | L1149 | 726 | 727 | 0.0112 | 0.0493 | 0.0114 | 3
4 | L1150 | 727 | 728 | 0.0252 | 0.117 | 0.0298 | 3
4 | L1151 | 723 | 727 | 0.012 | 0.0394 | 0.0101 | 3
4 | L1152 | 728 | 729 | 0.0183 | 0.0849 | 0.0216 | 3
4 | L1153 | 729 | 730 | 0.0209 | 0.097 | 0.0246 | 3
4 | L1154 | 730 | 731 | 0.0342 | 0.159 | 0.0404 | 3
4 | L1155 | 731 | 732 | 0.0135 | 0.0492 | 0.0498 | 3
4 | L1156 | 731 | 733 | 0.0156 | 0.08 | 0.0864 | 3
4 | L1157 | 734 | 733 | 0 | 0.0382 | 0 | 3
4 | L1158 | 733 | 735 | 0.0318 | 0.163 | 0.1764 | 3
4 | L1159 | 735 | 736 | 0.0191 | 0.0855 | 0.0216 | 3
4 | L1160 | 736 | 737 | 0.0237 | 0.0943 | 0.0238 | 3
4 | L1161 | 738 | 725 | 0 | 0.0388 | 0 | 3
4 | L1162 | 716 | 738 | 0.0043 | 0.0504 | 0.514 | 3
4 | L1163 | 734 | 738 | 0.008 | 0.086 | 0.908 | 3
4 | L1164 | 725 | 739 | 0.0474 | 0.1563 | 0.0399 | 3
4 | L1165 | 737 | 739 | 0.0108 | 0.0331 | 0.0083 | 3
4 | L1166 | 731 | 740 | 0.0317 | 0.1153 | 0.1173 | 3
4 | L1167 | 739 | 740 | 0.0298 | 0.0985 | 0.0251 | 3
4 | L1168 | 735 | 740 | 0.0229 | 0.0755 | 0.0193 | 3
4 | L1169 | 723 | 741 | 0.038 | 0.1244 | 0.0319 | 3
4 | L1170 | 727 | 742 | 0.0752 | 0.247 | 0.0632 | 3
4 | L1171 | 743 | 744 | 0.0022 | 0.0102 | 0.0027 | 3
4 | L1172 | 743 | 745 | 0.011 | 0.0497 | 0.0132 | 3
4 | L1173 | 741 | 745 | 0.0415 | 0.142 | 0.0366 | 3
4 | L1174 | 742 | 744 | 0.0087 | 0.0268 | 0.0057 | 3
4 | L1175 | 742 | 745 | 0.0026 | 0.0094 | 0.0098 | 3
4 | L1176 | 746 | 745 | 0 | 0.0375 | 0 | 3
4 | L1177 | 745 | 747 | 0.0321 | 0.106 | 0.027 | 3
4 | L1178 | 745 | 748 | 0.0593 | 0.168 | 0.042 | 3
4 | L1179 | 738 | 746 | 0.0046 | 0.054 | 0.422 | 3
4 | L1180 | 747 | 748 | 0.0184 | 0.0605 | 0.0155 | 3
4 | L1181 | 748 | 749 | 0.0145 | 0.0487 | 0.0122 | 3
4 | L1182 | 748 | 750 | 0.0555 | 0.183 | 0.0466 | 3
4 | L1183 | 749 | 750 | 0.041 | 0.135 | 0.0344 | 3
4 | L1184 | 751 | 752 | 0.0608 | 0.2454 | 0.0607 | 3
4 | L1185 | 742 | 751 | 0.0413 | 0.1681 | 0.0423 | 3
4 | L1186 | 752 | 753 | 0.0224 | 0.0901 | 0.0224 | 3
4 | L1187 | 753 | 754 | 0.04 | 0.1356 | 0.0332 | 3
4 | L1188 | 754 | 755 | 0.038 | 0.127 | 0.0316 | 3
4 | L1189 | 754 | 756 | 0.0601 | 0.189 | 0.0472 | 3
4 | L1190 | 755 | 757 | 0.0191 | 0.0625 | 0.016 | 3
4 | L1191 | 750 | 757 | 0.0715 | 0.323 | 0.086 | 3
4 | L1192 | 750 | 757 | 0.0715 | 0.323 | 0.086 | 3
4 | L1193 | 753 | 757 | 0.0684 | 0.186 | 0.0444 | 3
4 | L1194 | 756 | 757 | 0.0179 | 0.0505 | 0.0126 | 3
4 | L1195 | 757 | 758 | 0.0267 | 0.0752 | 0.0187 | 3
4 | L1196 | 757 | 759 | 0.0486 | 0.137 | 0.0342 | 3
4 | L1197 | 759 | 760 | 0.0203 | 0.0588 | 0.014 | 3
4 | L1198 | 760 | 761 | 0.0405 | 0.1635 | 0.0406 | 3
4 | L1199 | 761 | 762 | 0.0263 | 0.122 | 0.031 | 3
4 | L1200 | 757 | 762 | 0.073 | 0.289 | 0.0738 | 3
4 | L1201 | 757 | 762 | 0.0869 | 0.291 | 0.073 | 3
4 | L1202 | 762 | 763 | 0.0169 | 0.0707 | 0.0202 | 3
4 | L1203 | 762 | 764 | 0.0027 | 0.0095 | 0.0073 | 3
4 | L1204 | 763 | 764 | 0.0049 | 0.0151 | 0.0037 | 3
4 | L1205 | 764 | 765 | 0.0343 | 0.0966 | 0.0242 | 3
4 | L1206 | 758 | 765 | 0.0474 | 0.134 | 0.0332 | 3
4 | L1207 | 764 | 766 | 0.0343 | 0.0966 | 0.0242 | 3
4 | L1208 | 759 | 766 | 0.0255 | 0.0719 | 0.0179 | 3
4 | L1209 | 762 | 767 | 0.0503 | 0.2293 | 0.0598 | 3
4 | L1210 | 764 | 767 | 0.0825 | 0.251 | 0.0569 | 3
4 | L1211 | 764 | 767 | 0.0803 | 0.239 | 0.0536 | 3
4 | L1212 | 763 | 767 | 0.0474 | 0.2158 | 0.0565 | 3
4 | L1213 | 767 | 768 | 0.0317 | 0.145 | 0.0376 | 3
4 | L1214 | 767 | 769 | 0.0328 | 0.15 | 0.0388 | 3
4 | L1215 | 768 | 769 | 0.0026 | 0.0135 | 0.0146 | 3
4 | L1216 | 768 | 770 | 0.0123 | 0.0561 | 0.0147 | 3
4 | L1217 | 769 | 770 | 0.0082 | 0.0376 | 0.0098 | 3
4 | L1218 | 771 | 767 | 0 | 0.0386 | 0 | 3
4 | L1219 | 771 | 772 | 0.0017 | 0.02 | 0.216 | 3
4 | L1220 | 772 | 769 | 0 | 0.0268 | 0 | 3
4 | L1221 | 746 | 773 | 0.009 | 0.0986 | 1.046 | 3
4 | L1222 | 772 | 773 | 0.0027 | 0.0302 | 0.38 | 3
4 | L1223 | 757 | 774 | 0.018 | 0.0919 | 0.0248 | 3
4 | L1224 | 757 | 774 | 0.018 | 0.0919 | 0.0248 | 3
4 | L1225 | 770 | 774 | 0.0482 | 0.218 | 0.0578 | 3
4 | L1226 | 770 | 775 | 0.0258 | 0.117 | 0.031 | 3
4 | L1227 | 773 | 774 | 0 | 0.037 | 0 | 3
4 | L1228 | 774 | 775 | 0.0224 | 0.1015 | 0.0268 | 3
4 | L1229 | 773 | 776 | 0.0014 | 0.016 | 0.638 | 3
4 | L1230 | 755 | 777 | 0.0844 | 0.2778 | 0.0709 | 3
4 | L1231 | 757 | 777 | 0.0985 | 0.324 | 0.0828 | 3
4 | L1232 | 776 | 777 | 0 | 0.037 | 0 | 3
4 | L1233 | 777 | 778 | 0.03 | 0.127 | 0.122 | 3
4 | L1234 | 732 | 778 | 0.0022 | 0.4115 | 0.102 | 3
4 | L1235 | 778 | 779 | 0.0088 | 0.0355 | 0.0088 | 3
4 | L1236 | 732 | 780 | 0.0488 | 0.196 | 0.0488 | 3
4 | L1237 | 779 | 780 | 0.0446 | 0.18 | 0.0444 | 3
4 | L1238 | 779 | 781 | 0.0087 | 0.0454 | 0.0118 | 3
4 | L1239 | 778 | 782 | 0.0401 | 0.1323 | 0.0337 | 3
4 | L1240 | 778 | 783 | 0.0428 | 0.141 | 0.036 | 3
4 | L1241 | 777 | 783 | 0.0405 | 0.122 | 0.124 | 3
4 | L1242 | 782 | 783 | 0.0123 | 0.0406 | 0.0103 | 3
4 | L1243 | 784 | 785 | 0.0444 | 0.148 | 0.0368 | 3
4 | L1244 | 777 | 785 | 0.0309 | 0.101 | 0.1038 | 3
4 | L1245 | 783 | 785 | 0.0601 | 0.1999 | 0.0498 | 3
4 | L1246 | 785 | 786 | 0.0038 | 0.0124 | 0.0126 | 3
4 | L1247 | 786 | 787 | 0.0055 | 0.0244 | 0.0065 | 3
4 | L1248 | 785 | 788 | 0.017 | 0.0485 | 0.0472 | 3
4 | L1249 | 785 | 788 | 0.0294 | 0.105 | 0.0228 | 3
4 | L1250 | 787 | 788 | 0.0156 | 0.0704 | 0.0187 | 3
4 | L1251 | 776 | 789 | 0.0018 | 0.0202 | 0.808 | 3
4 | L1252 | 789 | 788 | 0 | 0.037 | 0 | 3
4 | L1253 | 785 | 790 | 0.0298 | 0.0853 | 0.0817 | 3
4 | L1254 | 790 | 791 | 0.0112 | 0.0367 | 0.038 | 3
4 | L1255 | 791 | 792 | 0.0625 | 0.132 | 0.0258 | 3
4 | L1256 | 791 | 793 | 0.043 | 0.148 | 0.0348 | 3
4 | L1257 | 792 | 793 | 0.0302 | 0.0641 | 0.0123 | 3
4 | L1258 | 793 | 794 | 0.035 | 0.123 | 0.0276 | 3
4 | L1259 | 794 | 795 | 0.0283 | 0.2074 | 0.0445 | 3
4 | L1260 | 793 | 796 | 0.02 | 0.102 | 0.0276 | 3
4 | L1261 | 793 | 797 | 0.0239 | 0.173 | 0.047 | 3
4 | L1262 | 796 | 797 | 0.0139 | 0.0712 | 0.0193 | 3
4 | L1263 | 797 | 798 | 0.0518 | 0.188 | 0.0528 | 3
4 | L1264 | 797 | 798 | 0.0238 | 0.0997 | 0.106 | 3
4 | L1265 | 798 | 799 | 0.0254 | 0.0836 | 0.0214 | 3
4 | L1266 | 797 | 800 | 0.0099 | 0.0505 | 0.0548 | 3
4 | L1267 | 797 | 800 | 0.0393 | 0.1581 | 0.0414 | 3
4 | L1268 | 799 | 800 | 0.0387 | 0.1272 | 0.0327 | 3
4 | L1269 | 800 | 801 | 0.0258 | 0.0848 | 0.0218 | 3
4 | L1270 | 800 | 802 | 0.0481 | 0.158 | 0.0406 | 3
4 | L1271 | 801 | 802 | 0.0223 | 0.0732 | 0.0188 | 3
4 | L1272 | 802 | 803 | 0.0132 | 0.0434 | 0.0111 | 3
4 | L1273 | 788 | 804 | 0.0356 | 0.182 | 0.0494 | 3
4 | L1274 | 790 | 804 | 0.0162 | 0.053 | 0.0544 | 3
4 | L1275 | 802 | 804 | 0.0269 | 0.0869 | 0.023 | 3
4 | L1276 | 788 | 805 | 0.0183 | 0.0934 | 0.0254 | 3
4 | L1277 | 788 | 806 | 0.0238 | 0.108 | 0.0286 | 3
4 | L1278 | 788 | 807 | 0.0454 | 0.206 | 0.0546 | 3
4 | L1279 | 800 | 808 | 0.0648 | 0.295 | 0.0472 | 3
4 | L1280 | 802 | 808 | 0.0178 | 0.058 | 0.0604 | 3
4 | L1281 | 803 | 804 | 0.0171 | 0.0547 | 0.0147 | 3
4 | L1282 | 804 | 805 | 0.0173 | 0.0885 | 0.024 | 3
4 | L1283 | 806 | 808 | 0.0397 | 0.179 | 0.0476 | 3
4 | L1284 | 807 | 808 | 0.018 | 0.0813 | 0.0216 | 3
4 | L1285 | 808 | 809 | 0.0277 | 0.1262 | 0.0328 | 3
4 | L1286 | 800 | 810 | 0.0123 | 0.0559 | 0.0146 | 3
4 | L1287 | 809 | 810 | 0.0246 | 0.112 | 0.0294 | 3
4 | L1288 | 808 | 811 | 0.016 | 0.0525 | 0.0536 | 3
4 | L1289 | 808 | 812 | 0.0451 | 0.204 | 0.0541 | 3
4 | L1290 | 811 | 812 | 0.0466 | 0.1584 | 0.0407 | 3
4 | L1291 | 811 | 813 | 0.0535 | 0.1625 | 0.0408 | 3
4 | L1292 | 808 | 814 | 0.0605 | 0.229 | 0.062 | 3
4 | L1293 | 812 | 813 | 0.0099 | 0.0378 | 0.0099 | 3
4 | L1294 | 813 | 814 | 0.014 | 0.0547 | 0.0143 | 3
4 | L1295 | 813 | 815 | 0.053 | 0.183 | 0.0472 | 3
4 | L1296 | 813 | 816 | 0.0261 | 0.0703 | 0.0184 | 3
4 | L1297 | 814 | 815 | 0.053 | 0.183 | 0.0472 | 3
4 | L1298 | 816 | 817 | 0.0105 | 0.0288 | 0.0076 | 3
4 | L1299 | 811 | 818 | 0.0391 | 0.1813 | 0.0461 | 3
4 | L1300 | 817 | 818 | 0.0278 | 0.0762 | 0.0202 | 3
4 | L1301 | 818 | 819 | 0.022 | 0.0755 | 0.02 | 3
4 | L1302 | 818 | 820 | 0.0247 | 0.064 | 0.062 | 3
4 | L1303 | 725 | 821 | 0.0091 | 0.0301 | 0.0077 | 3
4 | L1304 | 740 | 821 | 0.0615 | 0.203 | 0.0518 | 3
4 | L1305 | 740 | 822 | 0.0135 | 0.0612 | 0.0163 | 3
4 | L1306 | 735 | 823 | 0.0164 | 0.0741 | 0.0197 | 3
4 | L1307 | 822 | 823 | 0.0023 | 0.0104 | 0.0028 | 3
4 | L1308 | 776 | 824 | 0.0003 | 0.004 | 0.164 | 3
4 | L1309 | 720 | 825 | 0.0329 | 0.14 | 0.0358 | 3
4 | L1310 | 783 | 826 | 0.0145 | 0.0481 | 0.012 | 3
4 | L1311 | 784 | 826 | 0.0164 | 0.0544 | 0.0136 | 3
4 | L1312 | 827 | 828 | 0.0303 | 0.0999 | 0.0254 | 3
4 | L1313 | 827 | 829 | 0.0129 | 0.0424 | 0.0108 | 3
4 | L1314 | 830 | 831 | 0.0018 | 0.008 | 0.0021 | 3
4 | L1315 | 829 | 831 | 0.0241 | 0.108 | 0.0284 | 3
4 | L1316 | 831 | 832 | 0.0119 | 0.054 | 0.0143 | 3
4 | L1317 | 832 | 833 | 0.0046 | 0.0208 | 0.0055 | 3
4 | L1318 | 834 | 835 | 0.0024 | 0.0305 | 1.162 | 3
4 | L1319 | 834 | 831 | 0 | 0.0267 | 0 | 3
4 | L1320 | 835 | 836 | 0.0026 | 0.0322 | 1.23 | 3
4 | L1321 | 830 | 837 | 0.0209 | 0.0688 | 0.0175 | 3
4 | L1322 | 831 | 837 | 0.0203 | 0.0682 | 0.0174 | 3
4 | L1323 | 837 | 838 | 0.006 | 0.0196 | 0.005 | 3
4 | L1324 | 828 | 838 | 0.0187 | 0.0616 | 0.0157 | 3
4 | L1325 | 829 | 838 | 0.0484 | 0.16 | 0.0406 | 3
4 | L1326 | 833 | 838 | 0.0086 | 0.034 | 0.0087 | 3
4 | L1327 | 837 | 839 | 0.0222 | 0.0731 | 0.0188 | 3
4 | L1328 | 838 | 840 | 0.0215 | 0.0707 | 0.0182 | 3
4 | L1329 | 839 | 841 | 0.0744 | 0.2444 | 0.0627 | 3
4 | L1330 | 840 | 841 | 0.0595 | 0.195 | 0.0502 | 3
4 | L1331 | 838 | 842 | 0.0212 | 0.0834 | 0.0214 | 3
4 | L1332 | 841 | 843 | 0.0132 | 0.0437 | 0.0444 | 3
4 | L1333 | 842 | 843 | 0.0454 | 0.1801 | 0.0466 | 3
4 | L1334 | 843 | 844 | 0.0123 | 0.0505 | 0.013 | 3
4 | L1335 | 844 | 845 | 0.0112 | 0.0493 | 0.0114 | 3
4 | L1336 | 845 | 846 | 0.0252 | 0.117 | 0.0298 | 3
4 | L1337 | 841 | 845 | 0.012 | 0.0394 | 0.0101 | 3
4 | L1338 | 846 | 847 | 0.0183 | 0.0849 | 0.0216 | 3
4 | L1339 | 847 | 848 | 0.0209 | 0.097 | 0.0246 | 3
4 | L1340 | 848 | 849 | 0.0342 | 0.159 | 0.0404 | 3
4 | L1341 | 849 | 850 | 0.0135 | 0.0492 | 0.0498 | 3
4 | L1342 | 849 | 851 | 0.0156 | 0.08 | 0.0864 | 3
4 | L1343 | 852 | 851 | 0 | 0.0382 | 0 | 3
4 | L1344 | 851 | 853 | 0.0318 | 0.163 | 0.1764 | 3
4 | L1345 | 853 | 854 | 0.0191 | 0.0855 | 0.0216 | 3
4 | L1346 | 854 | 855 | 0.0237 | 0.0943 | 0.0238 | 3
4 | L1347 | 856 | 843 | 0 | 0.0388 | 0 | 3
4 | L1348 | 834 | 856 | 0.0043 | 0.0504 | 0.514 | 3
4 | L1349 | 852 | 856 | 0.008 | 0.086 | 0.908 | 3
4 | L1350 | 843 | 857 | 0.0474 | 0.1563 | 0.0399 | 3
4 | L1351 | 855 | 857 | 0.0108 | 0.0331 | 0.0083 | 3
4 | L1352 | 849 | 858 | 0.0317 | 0.1153 | 0.1173 | 3
4 | L1353 | 857 | 858 | 0.0298 | 0.0985 | 0.0251 | 3
4 | L1354 | 853 | 858 | 0.0229 | 0.0755 | 0.0193 | 3
4 | L1355 | 841 | 859 | 0.038 | 0.1244 | 0.0319 | 3
4 | L1356 | 845 | 860 | 0.0752 | 0.247 | 0.0632 | 3
4 | L1357 | 861 | 862 | 0.0022 | 0.0102 | 0.0027 | 3
4 | L1358 | 861 | 863 | 0.011 | 0.0497 | 0.0132 | 3
4 | L1359 | 859 | 863 | 0.0415 | 0.142 | 0.0366 | 3
4 | L1360 | 860 | 862 | 0.0087 | 0.0268 | 0.0057 | 3
4 | L1361 | 860 | 863 | 0.0026 | 0.0094 | 0.0098 | 3
4 | L1362 | 864 | 863 | 0 | 0.0375 | 0 | 3
4 | L1363 | 863 | 865 | 0.0321 | 0.106 | 0.027 | 3
4 | L1364 | 863 | 866 | 0.0593 | 0.168 | 0.042 | 3
4 | L1365 | 856 | 864 | 0.0046 | 0.054 | 0.422 | 3
4 | L1366 | 865 | 866 | 0.0184 | 0.0605 | 0.0155 | 3
4 | L1367 | 866 | 867 | 0.0145 | 0.0487 | 0.0122 | 3
4 | L1368 | 866 | 868 | 0.0555 | 0.183 | 0.0466 | 3
4 | L1369 | 867 | 868 | 0.041 | 0.135 | 0.0344 | 3
4 | L1370 | 869 | 870 | 0.0608 | 0.2454 | 0.0607 | 3
4 | L1371 | 860 | 869 | 0.0413 | 0.1681 | 0.0423 | 3
4 | L1372 | 870 | 871 | 0.0224 | 0.0901 | 0.0224 | 3
4 | L1373 | 871 | 872 | 0.04 | 0.1356 | 0.0332 | 3
4 | L1374 | 872 | 873 | 0.038 | 0.127 | 0.0316 | 3
4 | L1375 | 872 | 874 | 0.0601 | 0.189 | 0.0472 | 3
4 | L1376 | 873 | 875 | 0.0191 | 0.0625 | 0.016 | 3
4 | L1377 | 868 | 875 | 0.0715 | 0.323 | 0.086 | 3
4 | L1378 | 868 | 875 | 0.0715 | 0.323 | 0.086 | 3
4 | L1379 | 871 | 875 | 0.0684 | 0.186 | 0.0444 | 3
4 | L1380 | 874 | 875 | 0.0179 | 0.0505 | 0.0126 | 3
4 | L1381 | 875 | 876 | 0.0267 | 0.0752 | 0.0187 | 3
4 | L1382 | 875 | 877 | 0.0486 | 0.137 | 0.0342 | 3
4 | L1383 | 877 | 878 | 0.0203 | 0.0588 | 0.014 | 3
4 | L1384 | 878 | 879 | 0.0405 | 0.1635 | 0.0406 | 3
4 | L1385 | 879 | 880 | 0.0263 | 0.122 | 0.031 | 3
4 | L1386 | 875 | 880 | 0.073 | 0.289 | 0.0738 | 3
4 | L1387 | 875 | 880 | 0.0869 | 0.291 | 0.073 | 3
4 | L1388 | 880 | 881 | 0.0169 | 0.0707 | 0.0202 | 3
4 | L1389 | 880 | 882 | 0.0027 | 0.0095 | 0.0073 | 3
4 | L1390 | 881 | 882 | 0.0049 | 0.0151 | 0.0037 | 3
4 | L1391 | 882 | 883 | 0.0343 | 0.0966 | 0.0242 | 3
4 | L1392 | 876 | 883 | 0.0474 | 0.134 | 0.0332 | 3
4 | L1393 | 882 | 884 | 0.0343 | 0.0966 | 0.0242 | 3
4 | L1394 | 877 | 884 | 0.0255 | 0.0719 | 0.0179 | 3
4 | L1395 | 880 | 885 | 0.0503 | 0.2293 | 0.0598 | 3
4 | L1396 | 882 | 885 | 0.0825 | 0.251 | 0.0569 | 3
4 | L1397 | 882 | 885 | 0.0803 | 0.239 | 0.0536 | 3
4 | L1398 | 881 | 885 | 0.0474 | 0.2158 | 0.0565 | 3
4 | L1399 | 885 | 886 | 0.0317 | 0.145 | 0.0376 | 3
4 | L1400 | 885 | 887 | 0.0328 | 0.15 | 0.0388 | 3
4 | L1401 | 886 | 887 | 0.0026 | 0.0135 | 0.0146 | 3
4 | L1402 | 886 | 888 | 0.0123 | 0.0561 | 0.0147 | 3
4 | L1403 | 887 | 888 | 0.0082 | 0.0376 | 0.0098 | 3
4 | L1404 | 889 | 885 | 0 | 0.0386 | 0 | 3
4 | L1405 | 889 | 890 | 0.0017 | 0.02 | 0.216 | 3
4 | L1406 | 890 | 887 | 0 | 0.0268 | 0 | 3
4 | L1407 | 864 | 891 | 0.009 | 0.0986 | 1.046 | 3
4 | L1408 | 890 | 891 | 0.0027 | 0.0302 | 0.38 | 3
4 | L1409 | 875 | 892 | 0.018 | 0.0919 | 0.0248 | 3
4 | L1410 | 875 | 892 | 0.018 | 0.0919 | 0.0248 | 3
4 | L1411 | 888 | 892 | 0.0482 | 0.218 | 0.0578 | 3
4 | L1412 | 888 | 893 | 0.0258 | 0.117 | 0.031 | 3
4 | L1413 | 891 | 892 | 0 | 0.037 | 0 | 3
4 | L1414 | 892 | 893 | 0.0224 | 0.1015 | 0.0268 | 3
4 | L1415 | 891 | 894 | 0.0014 | 0.016 | 0.638 | 3
4 | L1416 | 873 | 895 | 0.0844 | 0.2778 | 0.0709 | 3
4 | L1417 | 875 | 895 | 0.0985 | 0.324 | 0.0828 | 3
4 | L1418 | 894 | 895 | 0 | 0.037 | 0 | 3
4 | L1419 | 895 | 896 | 0.03 | 0.127 | 0.122 | 3
4 | L1420 | 850 | 896 | 0.0022 | 0.4115 | 0.102 | 3
4 | L1421 | 896 | 897 | 0.0088 | 0.0355 | 0.0088 | 3
4 | L1422 | 850 | 898 | 0.0488 | 0.196 | 0.0488 | 3
4 | L1423 | 897 | 898 | 0.0446 | 0.18 | 0.0444 | 3
4 | L1424 | 897 | 899 | 0.0087 | 0.0454 | 0.0118 | 3
4 | L1425 | 896 | 900 | 0.0401 | 0.1323 | 0.0337 | 3
4 | L1426 | 896 | 901 | 0.0428 | 0.141 | 0.036 | 3
4 | L1427 | 895 | 901 | 0.0405 | 0.122 | 0.124 | 3
4 | L1428 | 900 | 901 | 0.0123 | 0.0406 | 0.0103 | 3
4 | L1429 | 902 | 903 | 0.0444 | 0.148 | 0.0368 | 3
4 | L1430 | 895 | 903 | 0.0309 | 0.101 | 0.1038 | 3
4 | L1431 | 901 | 903 | 0.0601 | 0.1999 | 0.0498 | 3
4 | L1432 | 903 | 904 | 0.0038 | 0.0124 | 0.0126 | 3
4 | L1433 | 904 | 905 | 0.0055 | 0.0244 | 0.0065 | 3
4 | L1434 | 903 | 906 | 0.017 | 0.0485 | 0.0472 | 3
4 | L1435 | 903 | 906 | 0.0294 | 0.105 | 0.0228 | 3
4 | L1436 | 905 | 906 | 0.0156 | 0.0704 | 0.0187 | 3
4 | L1437 | 894 | 907 | 0.0018 | 0.0202 | 0.808 | 3
4 | L1438 | 907 | 906 | 0 | 0.037 | 0 | 3
4 | L1439 | 903 | 908 | 0.0298 | 0.0853 | 0.0817 | 3
4 | L1440 | 908 | 909 | 0.0112 | 0.0367 | 0.038 | 3
4 | L1441 | 909 | 910 | 0.0625 | 0.132 | 0.0258 | 3
4 | L1442 | 909 | 911 | 0.043 | 0.148 | 0.0348 | 3
4 | L1443 | 910 | 911 | 0.0302 | 0.0641 | 0.0123 | 3
4 | L1444 | 911 | 912 | 0.035 | 0.123 | 0.0276 | 3
4 | L1445 | 912 | 913 | 0.0283 | 0.2074 | 0.0445 | 3
4 | L1446 | 911 | 914 | 0.02 | 0.102 | 0.0276 | 3
4 | L1447 | 911 | 915 | 0.0239 | 0.173 | 0.047 | 3
4 | L1448 | 914 | 915 | 0.0139 | 0.0712 | 0.0193 | 3
4 | L1449 | 915 | 916 | 0.0518 | 0.188 | 0.0528 | 3
4 | L1450 | 915 | 916 | 0.0238 | 0.0997 | 0.106 | 3
4 | L1451 | 916 | 917 | 0.0254 | 0.0836 | 0.0214 | 3
4 | L1452 | 915 | 918 | 0.0099 | 0.0505 | 0.0548 | 3
4 | L1453 | 915 | 918 | 0.0393 | 0.1581 | 0.0414 | 3
4 | L1454 | 917 | 918 | 0.0387 | 0.1272 | 0.0327 | 3
4 | L1455 | 918 | 919 | 0.0258 | 0.0848 | 0.0218 | 3
4 | L1456 | 918 | 920 | 0.0481 | 0.158 | 0.0406 | 3
4 | L1457 | 919 | 920 | 0.0223 | 0.0732 | 0.0188 | 3
4 | L1458 | 920 | 921 | 0.0132 | 0.0434 | 0.0111 | 3
4 | L1459 | 906 | 922 | 0.0356 | 0.182 | 0.0494 | 3
4 | L1460 | 908 | 922 | 0.0162 | 0.053 | 0.0544 | 3
4 | L1461 | 920 | 922 | 0.0269 | 0.0869 | 0.023 | 3
4 | L1462 | 906 | 923 | 0.0183 | 0.0934 | 0.0254 | 3
4 | L1463 | 906 | 924 | 0.0238 | 0.108 | 0.0286 | 3
4 | L1464 | 906 | 925 | 0.0454 | 0.206 | 0.0546 | 3
4 | L1465 | 918 | 926 | 0.0648 | 0.295 | 0.0472 | 3
4 | L1466 | 920 | 926 | 0.0178 | 0.058 | 0.0604 | 3
4 | L1467 | 921 | 922 | 0.0171 | 0.0547 | 0.0147 | 3
4 | L1468 | 922 | 923 | 0.0173 | 0.0885 | 0.024 | 3
4 | L1469 | 924 | 926 | 0.0397 | 0.179 | 0.0476 | 3
4 | L1470 | 925 | 926 | 0.018 | 0.0813 | 0.0216 | 3
4 | L1471 | 926 | 927 | 0.0277 | 0.1262 | 0.0328 | 3
4 | L1472 | 918 | 928 | 0.0123 | 0.0559 | 0.0146 | 3
4 | L1473 | 927 | 928 | 0.0246 | 0.112 | 0.0294 | 3
4 | L1474 | 926 | 929 | 0.016 | 0.0525 | 0.0536 | 3
4 | L1475 | 926 | 930 | 0.0451 | 0.204 | 0.0541 | 3
4 | L1476 | 929 | 930 | 0.0466 | 0.1584 | 0.0407 | 3
4 | L1477 | 929 | 931 | 0.0535 | 0.1625 | 0.0408 | 3
4 | L1478 | 926 | 932 | 0.0605 | 0.229 | 0.062 | 3
4 | L1479 | 930 | 931 | 0.0099 | 0.0378 | 0.0099 | 3
4 | L1480 | 931 | 932 | 0.014 | 0.0547 | 0.0143 | 3
4 | L1481 | 931 | 933 | 0.053 | 0.183 | 0.0472 | 3
4 | L1482 | 931 | 934 | 0.0261 | 0.0703 | 0.0184 | 3
4 | L1483 | 932 | 933 | 0.053 | 0.183 | 0.0472 | 3
4 | L1484 | 934 | 935 | 0.0105 | 0.0288 | 0.0076 | 3
4 | L1485 | 929 | 936 | 0.0391 | 0.1813 | 0.0461 | 3
4 | L1486 | 935 | 936 | 0.0278 | 0.0762 | 0.0202 | 3
4 | L1487 | 936 | 937 | 0.022 | 0.0755 | 0.02 | 3
4 | L1488 | 936 | 938 | 0.0247 | 0.064 | 0.062 | 3
4 | L1489 | 843 | 939 | 0.0091 | 0.0301 | 0.0077 | 3
4 | L1490 | 858 | 939 | 0.0615 | 0.203 | 0.0518 | 3
4 | L1491 | 858 | 940 | 0.0135 | 0.0612 | 0.0163 | 3
4 | L1492 | 853 | 941 | 0.0164 | 0.0741 | 0.0197 | 3
4 | L1493 | 940 | 941 | 0.0023 | 0.0104 | 0.0028 | 3
4 | L1494 | 894 | 942 | 0.0003 | 0.004 | 0.164 | 3
4 | L1495 | 838 | 943 | 0.0329 | 0.14 | 0.0358 | 3
4 | L1496 | 901 | 944 | 0.0145 | 0.0481 | 0.012 | 3
4 | L1497 | 902 | 944 | 0.0164 | 0.0544 | 0.0136 | 3
4 | L1498 | 779 | 846 | 0.0023 | 0.0104 | 0.0028 | 3
4 | L1499 | 725 | 910 | 0 | 0.037 | 0 | 3
4 | L1500 | 812 | 848 | 0.014 | 0.0547 | 0.0143 | 3
5 | L1501 | 945 | 946 | 0.0303 | 0.0999 | 0.0254 | 3
5 | L1502 | 945 | 947 | 0.0129 | 0.0424 | 0.0108 | 3
5 | L1503 | 948 | 949 | 0.0018 | 0.008 | 0.0021 | 3
5 | L1504 | 947 | 949 | 0.0241 | 0.108 | 0.0284 | 3
5 | L1505 | 949 | 950 | 0.0119 | 0.054 | 0.0143 | 3
5 | L1506 | 950 | 951 | 0.0046 | 0.0208 | 0.0055 | 3
5 | L1507 | 952 | 953 | 0.0024 | 0.0305 | 1.162 | 3
5 | L1508 | 952 | 949 | 0 | 0.0267 | 0 | 3
5 | L1509 | 953 | 954 | 0.0026 | 0.0322 | 1.23 | 3
5 | L1510 | 948 | 955 | 0.0209 | 0.0688 | 0.0175 | 3
5 | L1511 | 949 | 955 | 0.0203 | 0.0682 | 0.0174 | 3
5 | L1512 | 955 | 956 | 0.006 | 0.0196 | 0.005 | 3
5 | L1513 | 946 | 956 | 0.0187 | 0.0616 | 0.0157 | 3
5 | L1514 | 947 | 956 | 0.0484 | 0.16 | 0.0406 | 3
5 | L1515 | 951 | 956 | 0.0086 | 0.034 | 0.0087 | 3
5 | L1516 | 955 | 957 | 0.0222 | 0.0731 | 0.0188 | 3
5 | L1517 | 956 | 958 | 0.0215 | 0.0707 | 0.0182 | 3
5 | L1518 | 957 | 959 | 0.0744 | 0.2444 | 0.0627 | 3
5 | L1519 | 958 | 959 | 0.0595 | 0.195 | 0.0502 | 3
5 | L1520 | 956 | 960 | 0.0212 | 0.0834 | 0.0214 | 3
5 | L1521 | 959 | 961 | 0.0132 | 0.0437 | 0.0444 | 3
5 | L1522 | 960 | 961 | 0.0454 | 0.1801 | 0.0466 | 3
5 | L1523 | 961 | 962 | 0.0123 | 0.0505 | 0.013 | 3
5 | L1524 | 962 | 963 | 0.0112 | 0.0493 | 0.0114 | 3
5 | L1525 | 963 | 964 | 0.0252 | 0.117 | 0.0298 | 3
5 | L1526 | 959 | 963 | 0.012 | 0.0394 | 0.0101 | 3
5 | L1527 | 964 | 965 | 0.0183 | 0.0849 | 0.0216 | 3
5 | L1528 | 965 | 966 | 0.0209 | 0.097 | 0.0246 | 3
5 | L1529 | 966 | 967 | 0.0342 | 0.159 | 0.0404 | 3
5 | L1530 | 967 | 968 | 0.0135 | 0.0492 | 0.0498 | 3
5 | L1531 | 967 | 969 | 0.0156 | 0.08 | 0.0864 | 3
5 | L1532 | 970 | 969 | 0 | 0.0382 | 0 | 3
5 | L1533 | 969 | 971 | 0.0318 | 0.163 | 0.1764 | 3
5 | L1534 | 971 | 972 | 0.0191 | 0.0855 | 0.0216 | 3
5 | L1535 | 972 | 973 | 0.0237 | 0.0943 | 0.0238 | 3
5 | L1536 | 974 | 961 | 0 | 0.0388 | 0 | 3
5 | L1537 | 952 | 974 | 0.0043 | 0.0504 | 0.514 | 3
5 | L1538 | 970 | 974 | 0.008 | 0.086 | 0.908 | 3
5 | L1539 | 961 | 975 | 0.0474 | 0.1563 | 0.0399 | 3
5 | L1540 | 973 | 975 | 0.0108 | 0.0331 | 0.0083 | 3
5 | L1541 | 967 | 976 | 0.0317 | 0.1153 | 0.1173 | 3
5 | L1542 | 975 | 976 | 0.0298 | 0.0985 | 0.0251 | 3
5 | L1543 | 971 | 976 | 0.0229 | 0.0755 | 0.0193 | 3
5 | L1544 | 959 | 977 | 0.038 | 0.1244 | 0.0319 | 3
5 | L1545 | 963 | 978 | 0.0752 | 0.247 | 0.0632 | 3
5 | L1546 | 979 | 980 | 0.0022 | 0.0102 | 0.0027 | 3
5 | L1547 | 979 | 981 | 0.011 | 0.0497 | 0.0132 | 3
5 | L1548 | 977 | 981 | 0.0415 | 0.142 | 0.0366 | 3
5 | L1549 | 978 | 980 | 0.0087 | 0.0268 | 0.0057 | 3
5 | L1550 | 978 | 981 | 0.0026 | 0.0094 | 0.0098 | 3
5 | L1551 | 982 | 981 | 0 | 0.0375 | 0 | 3
5 | L1552 | 981 | 983 | 0.0321 | 0.106 | 0.027 | 3
5 | L1553 | 981 | 984 | 0.0593 | 0.168 | 0.042 | 3
5 | L1554 | 974 | 982 | 0.0046 | 0.054 | 0.422 | 3
5 | L1555 | 983 | 984 | 0.0184 | 0.0605 | 0.0155 | 3
5 | L1556 | 984 | 985 | 0.0145 | 0.0487 | 0.0122 | 3
5 | L1557 | 984 | 986 | 0.0555 | 0.183 | 0.0466 | 3
5 | L1558 | 985 | 986 | 0.041 | 0.135 | 0.0344 | 3
5 | L1559 | 987 | 988 | 0.0608 | 0.2454 | 0.0607 | 3
5 | L1560 | 978 | 987 | 0.0413 | 0.1681 | 0.0423 | 3
5 | L1561 | 988 | 989 | 0.0224 | 0.0901 | 0.0224 | 3
5 | L1562 | 989 | 990 | 0.04 | 0.1356 | 0.0332 | 3
5 | L1563 | 990 | 991 | 0.038 | 0.127 | 0.0316 | 3
5 | L1564 | 990 | 992 | 0.0601 | 0.189 | 0.0472 | 3
5 | L1565 | 991 | 993 | 0.0191 | 0.0625 | 0.016 | 3
5 | L1566 | 986 | 993 | 0.0715 | 0.323 | 0.086 | 3
5 | L1567 | 986 | 993 | 0.0715 | 0.323 | 0.086 | 3
5 | L1568 | 989 | 993 | 0.0684 | 0.186 | 0.0444 | 3
5 | L1569 | 992 | 993 | 0.0179 | 0.0505 | 0.0126 | 3
5 | L1570 | 993 | 994 | 0.0267 | 0.0752 | 0.0187 | 3
5 | L1571 | 993 | 995 | 0.0486 | 0.137 | 0.0342 | 3
5 | L1572 | 995 | 996 | 0.0203 | 0.0588 | 0.014 | 3
5 | L1573 | 996 | 997 | 0.0405 | 0.1635 | 0.0406 | 3
5 | L1574 | 997 | 998 | 0.0263 | 0.122 | 0.031 | 3
5 | L1575 | 993 | 998 | 0.073 | 0.289 | 0.0738 | 3
5 | L1576 | 993 | 998 | 0.0869 | 0.291 | 0.073 | 3
5 | L1577 | 998 | 999 | 0.0169 | 0.0707 | 0.0202 | 3
5 | L1578 | 998 | 1000 | 0.0027 | 0.0095 | 0.0073 | 3
5 | L1579 | 999 | 1000 | 0.0049 | 0.0151 | 0.0037 | 3
5 | L1580 | 1000 | 1001 | 0.0343 | 0.0966 | 0.0242 | 3
5 | L1581 | 994 | 1001 | 0.0474 | 0.134 | 0.0332 | 3
5 | L1582 | 1000 | 1002 | 0.0343 | 0.0966 | 0.0242 | 3
5 | L1583 | 995 | 1002 | 0.0255 | 0.0719 | 0.0179 | 3
5 | L1584 | 998 | 1003 | 0.0503 | 0.2293 | 0.0598 | 3
5 | L1585 | 1000 | 1003 | 0.0825 | 0.251 | 0.0569 | 3
5 | L1586 | 1000 | 1003 | 0.0803 | 0.239 | 0.0536 | 3
5 | L1587 | 999 | 1003 | 0.0474 | 0.2158 | 0.0565 | 3
5 | L1588 | 1003 | 1004 | 0.0317 | 0.145 | 0.0376 | 3
5 | L1589 | 1003 | 1005 | 0.0328 | 0.15 | 0.0388 | 3
5 | L1590 | 1004 | 1005 | 0.0026 | 0.0135 | 0.0146 | 3
5 | L1591 | 1004 | 1006 | 0.0123 | 0.0561 | 0.0147 | 3
5 | L1592 | 1005 | 1006 | 0.0082 | 0.0376 | 0.0098 | 3
5 | L1593 | 1007 | 1003 | 0 | 0.0386 | 0 | 3
5 | L1594 | 1007 | 1008 | 0.0017 | 0.02 | 0.216 | 3
5 | L1595 | 1008 | 1005 | 0 | 0.0268 | 0 | 3
5 | L1596 | 982 | 1009 | 0.009 | 0.0986 | 1.046 | 3
5 | L1597 | 1008 | 1009 | 0.0027 | 0.0302 | 0.38 | 3
5 | L1598 | 993 | 1010 | 0.018 | 0.0919 | 0.0248 | 3
5 | L1599 | 993 | 1010 | 0.018 | 0.0919 | 0.0248 | 3
5 | L1600 | 1006 | 1010 | 0.0482 | 0.218 | 0.0578 | 3
5 | L1601 | 1006 | 1011 | 0.0258 | 0.117 | 0.031 | 3
5 | L1602 | 1009 | 1010 | 0 | 0.037 | 0 | 3
5 | L1603 | 1010 | 1011 | 0.0224 | 0.1015 | 0.0268 | 3
5 | L1604 | 1009 | 1012 | 0.0014 | 0.016 | 0.638 | 3
5 | L1605 | 991 | 1013 | 0.0844 | 0.2778 | 0.0709 | 3
5 | L1606 | 993 | 1013 | 0.0985 | 0.324 | 0.0828 | 3
5 | L1607 | 1012 | 1013 | 0 | 0.037 | 0 | 3
5 | L1608 | 1013 | 1014 | 0.03 | 0.127 | 0.122 | 3
5 | L1609 | 968 | 1014 | 0.0022 | 0.4115 | 0.102 | 3
5 | L1610 | 1014 | 1015 | 0.0088 | 0.0355 | 0.0088 | 3
5 | L1611 | 968 | 1016 | 0.0488 | 0.196 | 0.0488 | 3
5 | L1612 | 1015 | 1016 | 0.0446 | 0.18 | 0.0444 | 3
5 | L1613 | 1015 | 1017 | 0.0087 | 0.0454 | 0.0118 | 3
5 | L1614 | 1014 | 1018 | 0.0401 | 0.1323 | 0.0337 | 3
5 | L1615 | 1014 | 1019 | 0.0428 | 0.141 | 0.036 | 3
5 | L1616 | 1013 | 1019 | 0.0405 | 0.122 | 0.124 | 3
5 | L1617 | 1018 | 1019 | 0.0123 | 0.0406 | 0.0103 | 3
5 | L1618 | 1020 | 1021 | 0.0444 | 0.148 | 0.0368 | 3
5 | L1619 | 1013 | 1021 | 0.0309 | 0.101 | 0.1038 | 3
5 | L1620 | 1019 | 1021 | 0.0601 | 0.1999 | 0.0498 | 3
5 | L1621 | 1021 | 1022 | 0.0038 | 0.0124 | 0.0126 | 3
5 | L1622 | 1022 | 1023 | 0.0055 | 0.0244 | 0.0065 | 3
5 | L1623 | 1021 | 1024 | 0.017 | 0.0485 | 0.0472 | 3
5 | L1624 | 1021 | 1024 | 0.0294 | 0.105 | 0.0228 | 3
5 | L1625 | 1023 | 1024 | 0.0156 | 0.0704 | 0.0187 | 3
5 | L1626 | 1012 | 1025 | 0.0018 | 0.0202 | 0.808 | 3
5 | L1627 | 1025 | 1024 | 0 | 0.037 | 0 | 3
5 | L1628 | 1021 | 1026 | 0.0298 | 0.0853 | 0.0817 | 3
5 | L1629 | 1026 | 1027 | 0.0112 | 0.0367 | 0.038 | 3
5 | L1630 | 1027 | 1028 | 0.0625 | 0.132 | 0.0258 | 3
5 | L1631 | 1027 | 1029 | 0.043 | 0.148 | 0.0348 | 3
5 | L1632 | 1028 | 1029 | 0.0302 | 0.0641 | 0.0123 | 3
5 | L1633 | 1029 | 1030 | 0.035 | 0.123 | 0.0276 | 3
5 | L1634 | 1030 | 1031 | 0.0283 | 0.2074 | 0.0445 | 3
5 | L1635 | 1029 | 1032 | 0.02 | 0.102 | 0.0276 | 3
5 | L1636 | 1029 | 1033 | 0.0239 | 0.173 | 0.047 | 3
5 | L1637 | 1032 | 1033 | 0.0139 | 0.0712 | 0.0193 | 3
5 | L1638 | 1033 | 1034 | 0.0518 | 0.188 | 0.0528 | 3
5 | L1639 | 1033 | 1034 | 0.0238 | 0.0997 | 0.106 | 3
5 | L1640 | 1034 | 1035 | 0.0254 | 0.0836 | 0.0214 | 3
5 | L1641 | 1033 | 1036 | 0.0099 | 0.0505 | 0.0548 | 3
5 | L1642 | 1033 | 1036 | 0.0393 | 0.1581 | 0.0414 | 3
5 | L1643 | 1035 | 1036 | 0.0387 | 0.1272 | 0.0327 | 3
5 | L1644 | 1036 | 1037 | 0.0258 | 0.0848 | 0.0218 | 3
5 | L1645 | 1036 | 1038 | 0.0481 | 0.158 | 0.0406 | 3
5 | L1646 | 1037 | 1038 | 0.0223 | 0.0732 | 0.0188 | 3
5 | L1647 | 1038 | 1039 | 0.0132 | 0.0434 | 0.0111 | 3
5 | L1648 | 1024 | 1040 | 0.0356 | 0.182 | 0.0494 | 3
5 | L1649 | 1026 | 1040 | 0.0162 | 0.053 | 0.0544 | 3
5 | L1650 | 1038 | 1040 | 0.0269 | 0.0869 | 0.023 | 3
5 | L1651 | 1024 | 1041 | 0.0183 | 0.0934 | 0.0254 | 3
5 | L1652 | 1024 | 1042 | 0.0238 | 0.108 | 0.0286 | 3
5 | L1653 | 1024 | 1043 | 0.0454 | 0.206 | 0.0546 | 3
5 | L1654 | 1036 | 1044 | 0.0648 | 0.295 | 0.0472 | 3
5 | L1655 | 1038 | 1044 | 0.0178 | 0.058 | 0.0604 | 3
5 | L1656 | 1039 | 1040 | 0.0171 | 0.0547 | 0.0147 | 3
5 | L1657 | 1040 | 1041 | 0.0173 | 0.0885 | 0.024 | 3
5 | L1658 | 1042 | 1044 | 0.0397 | 0.179 | 0.0476 | 3
5 | L1659 | 1043 | 1044 | 0.018 | 0.0813 | 0.0216 | 3
5 | L1660 | 1044 | 1045 | 0.0277 | 0.1262 | 0.0328 | 3
5 | L1661 | 1036 | 1046 | 0.0123 | 0.0559 | 0.0146 | 3
5 | L1662 | 1045 | 1046 | 0.0246 | 0.112 | 0.0294 | 3
5 | L1663 | 1044 | 1047 | 0.016 | 0.0525 | 0.0536 | 3
5 | L1664 | 1044 | 1048 | 0.0451 | 0.204 | 0.0541 | 3
5 | L1665 | 1047 | 1048 | 0.0466 | 0.1584 | 0.0407 | 3
5 | L1666 | 1047 | 1049 | 0.0535 | 0.1625 | 0.0408 | 3
5 | L1667 | 1044 | 1050 | 0.0605 | 0.229 | 0.062 | 3
5 | L1668 | 1048 | 1049 | 0.0099 | 0.0378 | 0.0099 | 3
5 | L1669 | 1049 | 1050 | 0.014 | 0.0547 | 0.0143 | 3
5 | L1670 | 1049 | 1051 | 0.053 | 0.183 | 0.0472 | 3
5 | L1671 | 1049 | 1052 | 0.0261 | 0.0703 | 0.0184 | 3
5 | L1672 | 1050 | 1051 | 0.053 | 0.183 | 0.0472 | 3
5 | L1673 | 1052 | 1053 | 0.0105 | 0.0288 | 0.0076 | 3
5 | L1674 | 1047 | 1054 | 0.0391 | 0.1813 | 0.0461 | 3
5 | L1675 | 1053 | 1054 | 0.0278 | 0.0762 | 0.0202 | 3
5 | L1676 | 1054 | 1055 | 0.022 | 0.0755 | 0.02 | 3
5 | L1677 | 1054 | 1056 | 0.0247 | 0.064 | 0.062 | 3
5 | L1678 | 961 | 1057 | 0.0091 | 0.0301 | 0.0077 | 3
5 | L1679 | 976 | 1057 | 0.0615 | 0.203 | 0.0518 | 3
5 | L1680 | 976 | 1058 | 0.0135 | 0.0612 | 0.0163 | 3
5 | L1681 | 971 | 1059 | 0.0164 | 0.0741 | 0.0197 | 3
5 | L1682 | 1058 | 1059 | 0.0023 | 0.0104 | 0.0028 | 3
5 | L1683 | 1012 | 1060 | 0.0003 | 0.004 | 0.164 | 3
5 | L1684 | 956 | 1061 | 0.0329 | 0.14 | 0.0358 | 3
5 | L1685 | 1019 | 1062 | 0.0145 | 0.0481 | 0.012 | 3
5 | L1686 | 1020 | 1062 | 0.0164 | 0.0544 | 0.0136 | 3
5 | L1687 | 1063 | 1064 | 0.0303 | 0.0999 | 0.0254 | 3
5 | L1688 | 1063 | 1065 | 0.0129 | 0.0424 | 0.0108 | 3
5 | L1689 | 1066 | 1067 | 0.0018 | 0.008 | 0.0021 | 3
5 | L1690 | 1065 | 1067 | 0.0241 | 0.108 | 0.0284 | 3
5 | L1691 | 1067 | 1068 | 0.0119 | 0.054 | 0.0143 | 3
5 | L1692 | 1068 | 1069 | 0.0046 | 0.0208 | 0.0055 | 3
5 | L1693 | 1070 | 1071 | 0.0024 | 0.0305 | 1.162 | 3
5 | L1694 | 1070 | 1067 | 0 | 0.0267 | 0 | 3
5 | L1695 | 1071 | 1072 | 0.0026 | 0.0322 | 1.23 | 3
5 | L1696 | 1066 | 1073 | 0.0209 | 0.0688 | 0.0175 | 3
5 | L1697 | 1067 | 1073 | 0.0203 | 0.0682 | 0.0174 | 3
5 | L1698 | 1073 | 1074 | 0.006 | 0.0196 | 0.005 | 3
5 | L1699 | 1064 | 1074 | 0.0187 | 0.0616 | 0.0157 | 3
5 | L1700 | 1065 | 1074 | 0.0484 | 0.16 | 0.0406 | 3
5 | L1701 | 1069 | 1074 | 0.0086 | 0.034 | 0.0087 | 3
5 | L1702 | 1073 | 1075 | 0.0222 | 0.0731 | 0.0188 | 3
5 | L1703 | 1074 | 1076 | 0.0215 | 0.0707 | 0.0182 | 3
5 | L1704 | 1075 | 1077 | 0.0744 | 0.2444 | 0.0627 | 3
5 | L1705 | 1076 | 1077 | 0.0595 | 0.195 | 0.0502 | 3
5 | L1706 | 1074 | 1078 | 0.0212 | 0.0834 | 0.0214 | 3
5 | L1707 | 1077 | 1079 | 0.0132 | 0.0437 | 0.0444 | 3
5 | L1708 | 1078 | 1079 | 0.0454 | 0.1801 | 0.0466 | 3
5 | L1709 | 1079 | 1080 | 0.0123 | 0.0505 | 0.013 | 3
5 | L1710 | 1080 | 1081 | 0.0112 | 0.0493 | 0.0114 | 3
5 | L1711 | 1081 | 1082 | 0.0252 | 0.117 | 0.0298 | 3
5 | L1712 | 1077 | 1081 | 0.012 | 0.0394 | 0.0101 | 3
5 | L1713 | 1082 | 1083 | 0.0183 | 0.0849 | 0.0216 | 3
5 | L1714 | 1083 | 1084 | 0.0209 | 0.097 | 0.0246 | 3
5 | L1715 | 1084 | 1085 | 0.0342 | 0.159 | 0.0404 | 3
5 | L1716 | 1085 | 1086 | 0.0135 | 0.0492 | 0.0498 | 3
5 | L1717 | 1085 | 1087 | 0.0156 | 0.08 | 0.0864 | 3
5 | L1718 | 1088 | 1087 | 0 | 0.0382 | 0 | 3
5 | L1719 | 1087 | 1089 | 0.0318 | 0.163 | 0.1764 | 3
5 | L1720 | 1089 | 1090 | 0.0191 | 0.0855 | 0.0216 | 3
5 | L1721 | 1090 | 1091 | 0.0237 | 0.0943 | 0.0238 | 3
5 | L1722 | 1092 | 1079 | 0 | 0.0388 | 0 | 3
5 | L1723 | 1070 | 1092 | 0.0043 | 0.0504 | 0.514 | 3
5 | L1724 | 1088 | 1092 | 0.008 | 0.086 | 0.908 | 3
5 | L1725 | 1079 | 1093 | 0.0474 | 0.1563 | 0.0399 | 3
5 | L1726 | 1091 | 1093 | 0.0108 | 0.0331 | 0.0083 | 3
5 | L1727 | 1085 | 1094 | 0.0317 | 0.1153 | 0.1173 | 3
5 | L1728 | 1093 | 1094 | 0.0298 | 0.0985 | 0.0251 | 3
5 | L1729 | 1089 | 1094 | 0.0229 | 0.0755 | 0.0193 | 3
5 | L1730 | 1077 | 1095 | 0.038 | 0.1244 | 0.0319 | 3
5 | L1731 | 1081 | 1096 | 0.0752 | 0.247 | 0.0632 | 3
5 | L1732 | 1097 | 1098 | 0.0022 | 0.0102 | 0.0027 | 3
5 | L1733 | 1097 | 1099 | 0.011 | 0.0497 | 0.0132 | 3
5 | L1734 | 1095 | 1099 | 0.0415 | 0.142 | 0.0366 | 3
5 | L1735 | 1096 | 1098 | 0.0087 | 0.0268 | 0.0057 | 3
5 | L1736 | 1096 | 1099 | 0.0026 | 0.0094 | 0.0098 | 3
5 | L1737 | 1100 | 1099 | 0 | 0.0375 | 0 | 3
5 | L1738 | 1099 | 1101 | 0.0321 | 0.106 | 0.027 | 3
5 | L1739 | 1099 | 1102 | 0.0593 | 0.168 | 0.042 | 3
5 | L1740 | 1092 | 1100 | 0.0046 | 0.054 | 0.422 | 3
5 | L1741 | 1101 | 1102 | 0.0184 | 0.0605 | 0.0155 | 3
5 | L1742 | 1102 | 1103 | 0.0145 | 0.0487 | 0.0122 | 3
5 | L1743 | 1102 | 1104 | 0.0555 | 0.183 | 0.0466 | 3
5 | L1744 | 1103 | 1104 | 0.041 | 0.135 | 0.0344 | 3
5 | L1745 | 1105 | 1106 | 0.0608 | 0.2454 | 0.0607 | 3
5 | L1746 | 1096 | 1105 | 0.0413 | 0.1681 | 0.0423 | 3
5 | L1747 | 1106 | 1107 | 0.0224 | 0.0901 | 0.0224 | 3
5 | L1748 | 1107 | 1108 | 0.04 | 0.1356 | 0.0332 | 3
5 | L1749 | 1108 | 1109 | 0.038 | 0.127 | 0.0316 | 3
5 | L1750 | 1108 | 1110 | 0.0601 | 0.189 | 0.0472 | 3
5 | L1751 | 1109 | 1111 | 0.0191 | 0.0625 | 0.016 | 3
5 | L1752 | 1104 | 1111 | 0.0715 | 0.323 | 0.086 | 3
5 | L1753 | 1104 | 1111 | 0.0715 | 0.323 | 0.086 | 3
5 | L1754 | 1107 | 1111 | 0.0684 | 0.186 | 0.0444 | 3
5 | L1755 | 1110 | 1111 | 0.0179 | 0.0505 | 0.0126 | 3
5 | L1756 | 1111 | 1112 | 0.0267 | 0.0752 | 0.0187 | 3
5 | L1757 | 1111 | 1113 | 0.0486 | 0.137 | 0.0342 | 3
5 | L1758 | 1113 | 1114 | 0.0203 | 0.0588 | 0.014 | 3
5 | L1759 | 1114 | 1115 | 0.0405 | 0.1635 | 0.0406 | 3
5 | L1760 | 1115 | 1116 | 0.0263 | 0.122 | 0.031 | 3
5 | L1761 | 1111 | 1116 | 0.073 | 0.289 | 0.0738 | 3
5 | L1762 | 1111 | 1116 | 0.0869 | 0.291 | 0.073 | 3
5 | L1763 | 1116 | 1117 | 0.0169 | 0.0707 | 0.0202 | 3
5 | L1764 | 1116 | 1118 | 0.0027 | 0.0095 | 0.0073 | 3
5 | L1765 | 1117 | 1118 | 0.0049 | 0.0151 | 0.0037 | 3
5 | L1766 | 1118 | 1119 | 0.0343 | 0.0966 | 0.0242 | 3
5 | L1767 | 1112 | 1119 | 0.0474 | 0.134 | 0.0332 | 3
5 | L1768 | 1118 | 1120 | 0.0343 | 0.0966 | 0.0242 | 3
5 | L1769 | 1113 | 1120 | 0.0255 | 0.0719 | 0.0179 | 3
5 | L1770 | 1116 | 1121 | 0.0503 | 0.2293 | 0.0598 | 3
5 | L1771 | 1118 | 1121 | 0.0825 | 0.251 | 0.0569 | 3
5 | L1772 | 1118 | 1121 | 0.0803 | 0.239 | 0.0536 | 3
5 | L1773 | 1117 | 1121 | 0.0474 | 0.2158 | 0.0565 | 3
5 | L1774 | 1121 | 1122 | 0.0317 | 0.145 | 0.0376 | 3
5 | L1775 | 1121 | 1123 | 0.0328 | 0.15 | 0.0388 | 3
5 | L1776 | 1122 | 1123 | 0.0026 | 0.0135 | 0.0146 | 3
5 | L1777 | 1122 | 1124 | 0.0123 | 0.0561 | 0.0147 | 3
5 | L1778 | 1123 | 1124 | 0.0082 | 0.0376 | 0.0098 | 3
5 | L1779 | 1125 | 1121 | 0 | 0.0386 | 0 | 3
5 | L1780 | 1125 | 1126 | 0.0017 | 0.02 | 0.216 | 3
5 | L1781 | 1126 | 1123 | 0 | 0.0268 | 0 | 3
5 | L1782 | 1100 | 1127 | 0.009 | 0.0986 | 1.046 | 3
5 | L1783 | 1126 | 1127 | 0.0027 | 0.0302 | 0.38 | 3
5 | L1784 | 1111 | 1128 | 0.018 | 0.0919 | 0.0248 | 3
5 | L1785 | 1111 | 1128 | 0.018 | 0.0919 | 0.0248 | 3
5 | L1786 | 1124 | 1128 | 0.0482 | 0.218 | 0.0578 | 3
5 | L1787 | 1124 | 1129 | 0.0258 | 0.117 | 0.031 | 3
5 | L1788 | 1127 | 1128 | 0 | 0.037 | 0 | 3
5 | L1789 | 1128 | 1129 | 0.0224 | 0.1015 | 0.0268 | 3
5 | L1790 | 1127 | 1130 | 0.0014 | 0.016 | 0.638 | 3
5 | L1791 | 1109 | 1131 | 0.0844 | 0.2778 | 0.0709 | 3
5 | L1792 | 1111 | 1131 | 0.0985 | 0.324 | 0.0828 | 3
5 | L1793 | 1130 | 1131 | 0 | 0.037 | 0 | 3
5 | L1794 | 1131 | 1132 | 0.03 | 0.127 | 0.122 | 3
5 | L1795 | 1086 | 1132 | 0.0022 | 0.4115 | 0.102 | 3
5 | L1796 | 1132 | 1133 | 0.0088 | 0.0355 | 0.0088 | 3
5 | L1797 | 1086 | 1134 | 0.0488 | 0.196 | 0.0488 | 3
5 | L1798 | 1133 | 1134 | 0.0446 | 0.18 | 0.0444 | 3
5 | L1799 | 1133 | 1135 | 0.0087 | 0.0454 | 0.0118 | 3
5 | L1800 | 1132 | 1136 | 0.0401 | 0.1323 | 0.0337 | 3
5 | L1801 | 1132 | 1137 | 0.0428 | 0.141 | 0.036 | 3
5 | L1802 | 1131 | 1137 | 0.0405 | 0.122 | 0.124 | 3
5 | L1803 | 1136 | 1137 | 0.0123 | 0.0406 | 0.0103 | 3
5 | L1804 | 1138 | 1139 | 0.0444 | 0.148 | 0.0368 | 3
5 | L1805 | 1131 | 1139 | 0.0309 | 0.101 | 0.1038 | 3
5 | L1806 | 1137 | 1139 | 0.0601 | 0.1999 | 0.0498 | 3
5 | L1807 | 1139 | 1140 | 0.0038 | 0.0124 | 0.0126 | 3
5 | L1808 | 1140 | 1141 | 0.0055 | 0.0244 | 0.0065 | 3
5 | L1809 | 1139 | 1142 | 0.017 | 0.0485 | 0.0472 | 3
5 | L1810 | 1139 | 1142 | 0.0294 | 0.105 | 0.0228 | 3
5 | L1811 | 1141 | 1142 | 0.0156 | 0.0704 | 0.0187 | 3
5 | L1812 | 1130 | 1143 | 0.0018 | 0.0202 | 0.808 | 3
5 | L1813 | 1143 | 1142 | 0 | 0.037 | 0 | 3
5 | L1814 | 1139 | 1144 | 0.0298 | 0.0853 | 0.0817 | 3
5 | L1815 | 1144 | 1145 | 0.0112 | 0.0367 | 0.038 | 3
5 | L1816 | 1145 | 1146 | 0.0625 | 0.132 | 0.0258 | 3
5 | L1817 | 1145 | 1147 | 0.043 | 0.148 | 0.0348 | 3
5 | L1818 | 1146 | 1147 | 0.0302 | 0.0641 | 0.0123 | 3
5 | L1819 | 1147 | 1148 | 0.035 | 0.123 | 0.0276 | 3
5 | L1820 | 1148 | 1149 | 0.0283 | 0.2074 | 0.0445 | 3
5 | L1821 | 1147 | 1150 | 0.02 | 0.102 | 0.0276 | 3
5 | L1822 | 1147 | 1151 | 0.0239 | 0.173 | 0.047 | 3
5 | L1823 | 1150 | 1151 | 0.0139 | 0.0712 | 0.0193 | 3
5 | L1824 | 1151 | 1152 | 0.0518 | 0.188 | 0.0528 | 3
5 | L1825 | 1151 | 1152 | 0.0238 | 0.0997 | 0.106 | 3
5 | L1826 | 1152 | 1153 | 0.0254 | 0.0836 | 0.0214 | 3
5 | L1827 | 1151 | 1154 | 0.0099 | 0.0505 | 0.0548 | 3
5 | L1828 | 1151 | 1154 | 0.0393 | 0.1581 | 0.0414 | 3
5 | L1829 | 1153 | 1154 | 0.0387 | 0.1272 | 0.0327 | 3
5 | L1830 | 1154 | 1155 | 0.0258 | 0.0848 | 0.0218 | 3
5 | L1831 | 1154 | 1156 | 0.0481 | 0.158 | 0.0406 | 3
5 | L1832 | 1155 | 1156 | 0.0223 | 0.0732 | 0.0188 | 3
5 | L1833 | 1156 | 1157 | 0.0132 | 0.0434 | 0.0111 | 3
5 | L1834 | 1142 | 1158 | 0.0356 | 0.182 | 0.0494 | 3
5 | L1835 | 1144 | 1158 | 0.0162 | 0.053 | 0.0544 | 3
5 | L1836 | 1156 | 1158 | 0.0269 | 0.0869 | 0.023 | 3
5 | L1837 | 1142 | 1159 | 0.0183 | 0.0934 | 0.0254 | 3
5 | L1838 | 1142 | 1160 | 0.0238 | 0.108 | 0.0286 | 3
5 | L1839 | 1142 | 1161 | 0.0454 | 0.206 | 0.0546 | 3
5 | L1840 | 1154 | 1162 | 0.0648 | 0.295 | 0.0472 | 3
5 | L1841 | 1156 | 1162 | 0.0178 | 0.058 | 0.0604 | 3
5 | L1842 | 1157 | 1158 | 0.0171 | 0.0547 | 0.0147 | 3
5 | L1843 | 1158 | 1159 | 0.0173 | 0.0885 | 0.024 | 3
5 | L1844 | 1160 | 1162 | 0.0397 | 0.179 | 0.0476 | 3
5 | L1845 | 1161 | 1162 | 0.018 | 0.0813 | 0.0216 | 3
5 | L1846 | 1162 | 1163 | 0.0277 | 0.1262 | 0.0328 | 3
5 | L1847 | 1154 | 1164 | 0.0123 | 0.0559 | 0.0146 | 3
5 | L1848 | 1163 | 1164 | 0.0246 | 0.112 | 0.0294 | 3
5 | L1849 | 1162 | 1165 | 0.016 | 0.0525 | 0.0536 | 3
5 | L1850 | 1162 | 1166 | 0.0451 | 0.204 | 0.0541 | 3
5 | L1851 | 1165 | 1166 | 0.0466 | 0.1584 | 0.0407 | 3
5 | L1852 | 1165 | 1167 | 0.0535 | 0.1625 | 0.0408 | 3
5 | L1853 | 1162 | 1168 | 0.0605 | 0.229 | 0.062 | 3
5 | L1854 | 1166 | 1167 | 0.0099 | 0.0378 | 0.0099 | 3
5 | L1855 | 1167 | 1168 | 0.014 | 0.0547 | 0.0143 | 3
5 | L1856 | 1167 | 1169 | 0.053 | 0.183 | 0.0472 | 3
5 | L1857 | 1167 | 1170 | 0.0261 | 0.0703 | 0.0184 | 3
5 | L1858 | 1168 | 1169 | 0.053 | 0.183 | 0.0472 | 3
5 | L1859 | 1170 | 1171 | 0.0105 | 0.0288 | 0.0076 | 3
5 | L1860 | 1165 | 1172 | 0.0391 | 0.1813 | 0.0461 | 3
5 | L1861 | 1171 | 1172 | 0.0278 | 0.0762 | 0.0202 | 3
5 | L1862 | 1172 | 1173 | 0.022 | 0.0755 | 0.02 | 3
5 | L1863 | 1172 | 1174 | 0.0247 | 0.064 | 0.062 | 3
5 | L1864 | 1079 | 1175 | 0.0091 | 0.0301 | 0.0077 | 3
5 | L1865 | 1094 | 1175 | 0.0615 | 0.203 | 0.0518 | 3
5 | L1866 | 1094 | 1176 | 0.0135 | 0.0612 | 0.0163 | 3
5 | L1867 | 1089 | 1177 | 0.0164 | 0.0741 | 0.0197 | 3
5 | L1868 | 1176 | 1177 | 0.0023 | 0.0104 | 0.0028 | 3
5 | L1869 | 1130 | 1178 | 0.0003 | 0.004 | 0.164 | 3
5 | L1870 | 1074 | 1179 | 0.0329 | 0.14 | 0.0358 | 3
5 | L1871 | 1137 | 1180 | 0.0145 | 0.0481 | 0.012 | 3
5 | L1872 | 1138 | 1180 | 0.0164 | 0.0544 | 0.0136 | 3
5 | L1873 | 1015 | 1082 | 0.0023 | 0.0104 | 0.0028 | 3
5 | L1874 | 961 | 1146 | 0 | 0.037 | 0 | 3
5 | L1875 | 1048 | 1084 | 0.014 | 0.0547 | 0.0143 | 3
1,2 | L1876 | 19 | 406 | 0.0162 | 0.053 | 0.0544 | 3
1,2 | L1877 | 97 | 259 | 0.0017 | 0.02 | 0.216 | 3
1,2 | L1878 | 156 | 320 | 0.0091 | 0.0301 | 0.0077 | 3
1,2 | L1879 | 169 | 471 | 0 | 0.037 | 0 | 3
1,3 | L1880 | 11 | 618 | 0.0162 | 0.053 | 0.0544 | 3
1,3 | L1881 | 125 | 494 | 0.0017 | 0.02 | 0.216 | 3
1,3 | L1882 | 196 | 539 | 0.0091 | 0.0301 | 0.0077 | 3
1,3 | L1883 | 204 | 685 | 0 | 0.037 | 0 | 3
1,4 | L1884 | 35 | 711 | 0.0162 | 0.053 | 0.0544 | 3
1,4 | L1885 | 141 | 816 | 0.0017 | 0.02 | 0.216 | 3
1,4 | L1886 | 81 | 873 | 0.0091 | 0.0301 | 0.0077 | 3
1,4 | L1887 | 178 | 921 | 0 | 0.037 | 0 | 3
2,5 | L1888 | 249 | 986 | 0.0162 | 0.053 | 0.0544 | 3
2,5 | L1889 | 344 | 1051 | 0.0017 | 0.02 | 0.216 | 3
2,5 | L1890 | 275 | 1102 | 0.0091 | 0.0301 | 0.0077 | 3
2,5 | L1891 | 402 | 1153 | 0 | 0.037 | 0 | 3